## TDSheet
Артикул | Производитель | Краткое описание | Единицы | Количество | Цена с НДС в Евро
SK421000AL | FISCHER ELEKTRONIK | Радиатор алюминиевый | шт | 10 | 57,76
288335 | GE Power Control | Кулачковая шайба переключение в положения Включено и Тест | шт | 6 | 3,18
7827522 | RITTAL | Декоративная панель на шарнирах | шт | 9 | 103,43
VB-4T055G/075P | WECON Technology Co., Ltd. |  | шт | 4 | 1415,03
8640002 | RITTAL | VX угловой элемент цоколя с панелью цоколя, передней и задней, В: 100 мм, для Ш: 600 мм, листовая сталь | Satz | 2 | 63,6
3006043 | Phoenix Contact | Клемма проходная, сечение 2,5...25 мм^2, коммутируемое напряжение 800 В, ток 76 А | шт | 5699 | 2,85
1718029 | Phoenix Contact | Клеммы для печатного монтажа, номинальный ток: 17,5 А, номинальное напряжение: 630 В, размер шага: 7,5 мм, полюсов: 2 | шт | 670 | 2,54
1396415 | Phoenix Contact |  | шт | 20 | 2196,77
6EP4135-0GB00-0AY0 | Siemens Automation |  | шт | 5 | 476,34
EFOS4004E5 | SPK ELECTRONICS CO., LTD. |  | шт | 5000 | 0,2149
3038875 | Phoenix Contact | Клемма с размыкателем, пружинный зажим, сечение 0,08...6 мм^2, напряжение 400 В, ток 20 А | шт | 2 | 4,78
09693009068 | Harting Elektronik |  | шт | 4 | 23,94
200-9015 | DIRAK |  | шт | 524 | 2,02
2200333 | Phoenix Contact |  | шт | 11550 | 7,3
1445950000 | Weidmueller | Type of accessory = Connecting bridge | шт | 5 | 5,3
690713 | GE Power Control | Выключатель автоматический MCB DMS, отключающая способность 4.5kA, 3 полюса, ток 6 A, характеристика C | шт | 220 | 4,69
6ES7134-4JB51-0AB0 | Siemens Automation | Модуль ввода аналогового сигнала, 2 канала для резистивного измерения температуры посредством PT100 или NI100, напряжение питания 24 В пост., входной сигнал 150-300-600 Ом, время цикла 110 мс на канал, ширина 15 бит, материал корпуса пластик, монтаж втычной. | шт | 4 | 449,65
7ME6920-1AA10-1AA0 | Siemens Automation | измерительный преобразователь для обработки сигналов от измерительных датчиков потока, напряжение 115-230 В АС, выходной сигнал 4-20 мА, с дисплеем, 3 строки по 20 символов, погрешность 0,25%, корпус пластиковый. | шт | 2 | 3968,1
690586 | GE Power Control | Выключатель автоматический, 2-х полюсный, ток 10 А, напряжение 240/415 В АС | шт | 426 | 3,35
17011542203 | Harting Elektronik | Разъем на плату, 154 контакта в 7 рядов, коммутируемый ток 2 А, шаг 2 мм | шт | 4 | 9,02
120054 | GE Power Control |  | шт | 40 | Нет вариантов поставки
SFH617A-3X007T | Vishay Intertechnology | Оптрон, -55..+110 С, напряжение 6 В, ток 60 мА | шт | 5500 | 0,2103
109246 | GE Power Control | Контактор, 3 полюса, напряжение коммутируемое 400 В ас, мощность 5.5 кВт, напряжение управления 110/115 В ас | шт | 4 | 13,12
690854 | GE Power Control | Выключатель автоматический ток 32 А, напряжение 230/400 В | шт | 4 | 5,21
7904120000 | Weidmueller | Type of end plate = Да | шт | 660 | 0,3058
1SCA022767R8870 | ABB STOTZ-KONTAKT GmbH |  | шт | 2 | 324,15
| $ RS | Светодиод зеленый, длина волны 563 нм, напряжение 2,1 В, ток 10 мА, производитель Dialight | шт | 10 | Нет вариантов поставки
674524 | GE Power Control | Автоматический выключатель, 3 полюса, напряжение 240/400 В, ток 4 А, характеристика С, отключающая способность 4.5 кА | шт | 20 | Нет вариантов поставки
32944 | Schneider Electric | Силовой выключатель NS400DC, 3 полюса, напряжение номинальное 500 В, ток 630 А | шт | 3 | 1142,54
1SFA619402R1008 | ABB STOTZ-KONTAKT GmbH | Светосигнальная лампа с патроном ВА9s, цвет прозрачный, лампы заказываются отдельно, напряжение 230 В ас | шт | 30 | 3,41
01809 | DKC ZAO |  | шт | 4 | 3,02
MS15-11 2X0.2 BLACK-WHITE | KAMKABEL OAO |  | м | 25 | 0,954
0808642 | Phoenix Contact | Плоские маркировочные планки без маркировки для клемм шириной 5 мм, цвет белый, тип монтажа крепление в плоских пазах для табличек, размер маркировочного поля 5,1 х 5,2 мм. | шт | 2 | 1,17
101779 | GE Power Control |  | шт | 3 | Нет вариантов поставки
PH/50 | EGI s.r.l. | Пластиковая изоляция для наконечника для кабеля сечением 50 мм^2 | шт | 1850 | 0,1448
211-4218 | $ RS | Высоковольтный кабель, 1 жила, сечением 0.5 мм^2 (7х0,3 мм), 25 метров, напряжение 25 кВ, внешний диаметр 5,2 мм . | рул | 12 | Нет вариантов поставки
09232486824 | Harting Elektronik | Разъем-розетка, 48 контактов, напряжение 250 В, ток 3 А | шт | 50 | 4,18
FESTOONFLEX C PUR-HF-J 4X50 0.6/1KV | TKD |  | м | 3 | 65,57
3RW3016-1BB14 | Siemens Automation | Устройство плавного пуска, напряжение набочее 200 - 480 В ас, ток 9 А, напряжение питания 110...230 В ас/dc | шт | 1 | 232,81
A9A26927 | Schneider Electric | ISD контакт состояния. диапазон: Acti 9 - тип устройства или его аксессуаров: отказ контакта - краткое название устройства: iSD - [In] номинальный ток: 1.5 А в 60 V постоянный ток, 3 А в 415 V переменный ток - 50/60 Гц, 2 А в 48 V постоянный ток, 6 А в 240 V переменный ток - 50/60 Гц, 1 А в 130 V постоянный ток, 6 А в 24 В постоянный ток. Преимущества: .. применения: .. Преимущества: Эффективность, достойная Вас!. Полная гамма вспомогательных электрических устройств iC60 для большей безопасности и эффективности электроустановки., Универсальность: одни и те же вспомогательные устройства для автоматических выключателей iC60 и дифференциальных выключателей (УЗО) iID., Простота: одинаково простая сборка установки с помощью системы защелок, Удобство: Разнообразные комбинации вспомогательных электрических устройств: iOF+iSD, iOF/SD+iMX, iOF+iMN и т. д.... применения: Автоматическое повторное включение, дистанционное управление, дистанционная сигнализация и защитное отключение электрических | шт | 9 | 23,82
20110-056 | SCHROFF | Выдвижной ящик 19' с замком, допустимая нагрузка 15 кг. | шт | 3 | 255,86
0814788 | Phoenix Contact | Держатель маркировки для клеммной колодки, регулируется по высоте, пластмасса | шт | 153 | 1,99
24085 | Schneider Electric |  | шт | 8 | 13,6
MAT01AH | Analog Devices Corporation |  | шт | 3 | 20,16
BAW156 | NXP Semiconductors | Диод, напряжение 85 В, ток 500 мА | шт | 2866 | 0,0314
6ES7153-2BA70-0XB0 | Siemens Automation |  | шт | 2 | 1081,58
3032198 | Phoenix Contact | Перемычка клеммная изолированная, 10 полюсов, размер шага 6.2 мм, ток 32 А, материал медь, цвет золяции синий, в упаковке 10 штук. | шт | 8 | 5,7
000844109060018 | Reyher Nchfg. GmbH & Co | Винт с цилиндрической головкой, прямой шлиц, размер М6х18мм, сталь оцинкованная | шт | 1600 | 0,0527
672576 | GE Power Control | Расцепитель минимального напряжения, 1 полюс, напряжение 12 В АС/DC | шт | 3 | Нет вариантов поставки
288414 | GE Power Control | Крышка/панель с поворотной рукояткой | шт | 16 | 6,86
ADM202EARNZ | Analog Devices Corporation | Трансивер интерфейса RS232, корпус SOIC-16, напряжение 5 В, температура -40...+85 С | шт | 18 | 1,52
| Weidmueller | Разъем на 5 контактов, напряжение 300 В, ток 10 А | шт | 95 | Нет вариантов поставки
09670150435 | Harting Elektronik | Корпус разъёма D-Sub на 15 контактов, металлизированный термопластик | шт | 2 | 9,97
6SE7090-0XX84-0FB0 | Siemens Automation | плата энкодера | шт | 2 | 89,87
BNS819-FR-60-101-FD | Balluff, Inc. | Концевой выключатель, 1 переключающий контакт, напряжение 90-250 В, ток 10...100 мА, алюминиевый корпус | шт | 2 | 102,01
STB-26 TERMINAL BOARD | Octagon System | Малогабаритная клеммная плата серии STB-26 26 контактов для проводов сечением до 2 мм^2.. На плате присутствуют 2 разъема 26 pin. Нумерация контактов разъема и клемм одинакова. | шт | 6 | 49,2
0531000002 | Busch GmbH | Масляный фильтр для вакуумного насоса (тип R5 0025 - 0100 E) | шт | 2 | 23,5
LMX2316TM/NOPB | National Semiconductor Corp |  | шт | 750 | 1,7
MUSTERSET SOBEM /BOX 400X300X200 | Sobem SA | Шкаф распределительный | шт | 1 | Нет вариантов поставки
21130-683 | SCHROFF |  | шт | 8 | 40,5
HFBR-4501Z | Broadcom |  | шт | 1 | 0,9357
3030488 | Phoenix Contact | Концевая крышка, ширина 2,2 мм, цвет серый | шт | 24 | 0,5602
2170139 | Lapp Kabel | Кабель для передачи данных S-FTP-H, 4 витые пары сечением 0,128 мм^2, напряжение 250 В | м | 90 | 1,43
1419100000 | Weidmueller | Type of connection = Printed circuit board to cable | шт | 12 | 5,14
RC0402JR-070RL | Yageo Corporation | Перемычка Чип, размер 0402, точность 5% | шт | 50000 | 0,013
HDSL15LR | $ Schukat |  | шт | 115 | Нет вариантов поставки
| Halo Electronics |  | шт | 30 | Нет вариантов поставки
6ES7132-4BD32-0AA0 | Siemens Automation | Модуль вывода дискретных сигналов для ET 200S, 4 выхода, напряжение питания 24 В пост., выходное напряжение 24 В пост./ ток 2 А на канал (максимально), материал корпуса пластик, монтаж втычной. | шт | 1 | 115,75
0308029 | Phoenix Contact | Концевая крышка для клеммных блоков, цвет серый, пластик | шт | 8 | 2,39
1934810000 | Weidmueller | Connectable conductor cross section fine-strand without cable end sleeve = 0,5..10 | шт | 600 | 3,69
3240664 | Phoenix Contact | Кабельные наконечники, 0,75 мм, в ленте, длина гильзы 8 мм, с пластмассовыми втулками, луженые гальваническим методом, цвет серый | шт | 600 | 0,0498
101323 | GE Power Control | Независимый расцепитель для автоматических выключателей серии GPS1 и GPS2, крепление с боку, с правой стороны, напряжение управления 220/230 В АС | шт | 23 | 15,54
LZS:RT4A4T30 | Siemens Automation | Релейный модуль, 2 переключающих контакта, напряжение 230 В АC | шт | 11 | 28,62
8863-0120-81 | Laird Technologies | Круглый профиль из электропроводной резины | м | 3 | 32,37
1729020000 | Weidmueller | Type of connection = Printed circuit board to cable | шт | 38 | 3,95
HSMY-C150 | Avago Technologies | Диод светоизлучающий, поверхностный монтаж, цвет излучения жёлтый, длина волны 586 нм, напряжение обратное 5 В, ток 20 мА | шт | 3000 | 0,0618
PMB2124100KSP | Nichicon Corporation |  | шт | 46 | 6,96
1786-BNC | Rockwell Automation | Коаксиальный разъем на кабель 75 Ом, 1 контакт, напряжение 300 В | шт | 35 | 8,17
17-38145WZ | EAO Lumitas | Индикатор светодиодный, цвет белый, напряжение 28 В, ток 14 мА, яркость 1290 мКд | шт | 19 | 9,17
2858030 | Phoenix Contact |  | шт | 28 | 123,88
BBL4010 | DKC ZAO |  | шт | 22 | 6,87
REDUCER-M32/25-EEXE | TE Connectivity |  | шт | 8 | 16,59
739-112/100-000 | Wago Kontakttechnik |  | шт | 510 | 2,75
MF-SM250-2 | Bourns |  | шт | 4 | 0,5758
1-826631-2 | TYCO Electronics | штыревая колодка, 12 контактов, коммутиуремое напряжение 250 В, ток 3 А, шаг 2,54 мм | шт | 918 | 0,3709
KUPEV-PN-250 27X2X0.5 E | Rybinskij kabelnyj zavod OAO |  | шт | 200 | 7,98
6ES7331-7NF00-0AB0 | Siemens Automation | Модуль ввода аналоговых сигналов, 8 каналов, входной сигнал +/- 5 VDC, +/- 10 VDC, 1...5 VDC, +/- 20 мА, напряжение питания 24 В DC, разрешение 16 бит | шт | 8 | 1102,64
006600000025006 | Reyher Nchfg. GmbH & Co | стальная заклёпка под молоток с полукруглой головкой 2,5 x 6 | шт | 1000 | 0,01
506-008 | VOGEL | Тройник соединительный, резьба внутренняя М10х1, цинк | шт | 1 | 7,19
12372/21 | arco Armaturenfabrik Obrigheim KG |  | шт | 20 | 2,53
104635 | GE Power Control | Запасная катушка для кантакторов, напряжение 380 В АС | шт | 129 | Нет вариантов поставки
ADM3251EARWZ | Analog Devices Corporation | гальванически изолированный трансивер интерфейса RS-232, 0.46Mbit/s, напряжение 5 В, -40..+85 С | шт | 500 | 113,58
| R.STAHL Schaltgeraete GmbH |  | шт | 1 | Нет вариантов поставки
1514910000 | Weidmueller | Разъём угловой, печатный монтаж, 2 полюса, шаг 5.08 мм, напряжение 300 В, ток 15 А | шт | 400 | 0,2531
MDI1FRD34C7 | Intelligent Motion Systems, Inc | Бесколлекторный электродвигатель постоянного тока NEMA 34 с блоком управления, напряжение 12...75 В DC, ток до 4 А, интерфейс RS-422/485, разрешение аналогового входа 10 бит, встроенный оптический энкодер, фиксированный крутящий момент 14 Нм, мощность двигателя до 300 Вт | шт | 3 | 861,81
21038822425 | Harting Elektronik | Разъем на кабель диаметром от 4.5 мм до 8.8 мм, цилиндрический, 4 контакта, напряжение 250 В переменного тока, номинальный ток 4 А. | шт | 27 | 57,8
6RA8075-6DV62-0AA0-Z L11 | Siemens Automation |  | шт | 1 | 7463,56
6ES7531-7KF00-0AB0 | Siemens Automation |  | шт | 19 | 937,9
LC1D18BD | Schneider Electric | контактор трехполюсный, 1 нормально открытый контакт и 1 нормально закрытый контакт, коммутируемое напряжение 440 В, ток 18 А, мощность 8 кВт, напряжение управления 24 VDC | шт | 5 | 97,13
793-611 | Wago Kontakttechnik |  | шт | 1 | 2,52
RM1200HE-66S | Mitsubishi Electric Europe | Диодный модуль, напряжение обратное 3300 В, ток прямой 1200 А | шт | 31 | 832,63
DF102 | Schneider Electric |  | шт | 4 | 44,82
674652 | GE Power Control | Автоматический выключатель, 3 полюса, напряжение 240 В ас, ток 13 А, характеристика С, отключающая способность 6 кА | шт | 17 | 7,78
3001394 | Phoenix Contact |  | шт | 598 | 2,96
53018060 | Lapp Kabel | Кабельный ввод, диаметр кабеля 14-25 мм, пластик | шт | 2075 | 1,07
716-1500-K | VOGEL | Гибкий шланг с коническим рукавом и соединительными фланцами на обоих концах, масло-нефтеустойчивый с каучуковым покрытием изнутри, длина 1500 мм, давление 45 бар | шт | 1 | 81,39
LF230-S | BELIMO Aircontrols, Inc. | Электрический доводчик двери (электромеханика) | шт | 1 | 123,04
DRB-9MA | PLATAN |  | шт | 1152 | 0,953
111002042 | Glamox Light GmbH | рассеиватель | шт | 150 | 81,78
S5-35V-25 10 KOHM 10% | Kermet OAO |  | шт | 6 | 1,19
09200035425 | Harting Elektronik | Металлическая крышка для разъёмов серии Han D | шт | 7 | 17,03
09200030320 | Harting Elektronik | Корпус разъема, пластик | шт | 8 | 7,99
09455511103 | Harting Elektronik |  | шт | 260 | 2,06
8612020 | RITTAL | TS системные шасси для внутренней монтажной поверхности, сталь, 4 шт | Satz | 1 | 80,81
| ITC-Electronics |  | шт | 427 | Нет вариантов поставки
2370000 | RITTAL | Светоэлемент для сигнальных колонн, цвет красный, материал полиамид | шт | 1 | 66,06
STPS2H100A | STMicroelectronics |  | шт | 990 | 0,2559
6ES7522-1BH01-0AB0 | Siemens Automation |  | шт | 2 | 321,12
| ITC-Electronics |  | шт | 150 | Нет вариантов поставки
I-PIST-10S | Igus | Шланг защитный PMA-FLEX, серый, внутренний диаметр 9,6 мм | м | 50 | 1,61
0916536 | Phoenix Contact | Селективный автоматический выключатель, устанавливается на монтажную колодку TMCP, с двухцветными сигнальными светодиодами, сухой контакт для передачи сигналов, кнопка включения/отключения, напряжение 250 В ас, ток 6 А | шт | 3 | 51,83
LPS-50-48 | Mean Well Enterprises Co., Ltd |  | шт | 2 | 46,09
1051016:0421 | Phoenix Contact | Маркировочная планка Zack, 10 табличек, надписи вдоль полосы: с цифрами 421...430, цвет белый, пластмасса | шт | 500 | 1,01
100561 | GE Power Control | Вспомогательный контактный блок для контактора, 1 нормально замкнутый контакт, напряжение 230 В, ток 3 А | шт | 2 | 3,11
EPF10K50EQC240-2 | Altera Corporation |  | шт | 3 | 150,71
DTM06-12SB | DEUTSCH Connectors Trading Co., Ltd. | Корпус разъема на 12 контактов, 2 ряда, ключ типа B, серия DTM, степень защиты IP68, материал корпуса полиамид | шт | 6 | 7,26
SPA-ZX301 | ABB Automation Products GmbH | переходная рамка для крепления устройств SPACOM, сталь | шт | 4 | 118,75
| Vogt AG | Наконечник гильзовый, изолированный, сечение 2.5 мм^2 | шт | 4000 | Нет вариантов поставки
35497-140 | SCHROFF | экранированный цельный корпус, алюминий | шт | 240 | 16,63
L22KC | SN PROMET | индикатор ламповый, красный, напряжение 24 В, мощность 2 Вт | шт | 93 | 4,95
21130-189 | SCHROFF | Стеклянная дверь, класс защиты IP 55, трехточечный замок, угол откытия 180 град, закаленное стекло 6 мм | шт | 1 | 361,81
PNOZ224VAC3S1OE | Pilz |  | шт | 5 | 263,84
7979202 | RITTAL |  | шт | 1 | 1116,95
ROD486.RADIAL KABEL 5M MIT KUPPLUNG(STIFT).1024 | HEIDENHAIN | Шифратор вращения инкрементальный, выходное напряжение 1 В, напряжение питания 5 В, ток 120 мА, с кабелем длиной 5 м | шт | 3 | 323,18
AD817ARZ-REEL | Analog Devices Corporation |  | шт | 2 | 14,99
XB4BA42 | Schneider Electric | переключатель кнопочный, 1 нормально закрытый контакт, коммутируемое напряжение 230 В, ток 3 А | шт | 8 | 13,95
184602 | GE Power Control | Исполнительный элемент поворотного переключателя, с фиксацией, с подсветкой, 3 положения, металлическое испонение, цвет зелёный | шт | 9 | Нет вариантов поставки
| Mersen | Предохранитель цилиндрический, номинальное напряжение 250 В перем., ток 0.4 А, материал корпуса стекло, материал контактов луженая медь, монтаж втычной. | шт | 30 | Нет вариантов поставки
64560-098 | SCHROFF | направляющая для плат, пластик | шт | 19 | 2,99
| Mersen |  | шт | 6 | Нет вариантов поставки
57-10420 | IMC Networks | Шасси 2-модульного концентратора, напряжение питания 120...240 В, ток 1...2 А | шт | 10 | 417,67
53048-0310 | Molex Inc | Разъем, 3 контакта в 1 ряд, шаг 1,25 мм, напряжение 125 В, ток 1 А | шт | 4478 | 0,2289
AD1582CRT-REEL7 | Analog Devices Corporation |  | шт | 2900 | 0,933
3KE4530-0AA | Siemens Automation | Рубильник, 3 полюса, напряжение 690 В АС, ток 1000 А, передний поворотный механизм | шт | 1 | 6948,28
VF114DAGAVTUR2+VF174CGC | KROHNE | Вибрационный сигнализатор уровня для жидкостей, тип LS5200, присоединение резьбовое 1" NPT, материал корпуса алюминий, сенсор из нержавеющей стали, напряжение питания 20...250 В АС, кабель-вводы 1/2" NPT, длина сенсора 150 мм. | шт | 6 | 1688,09
21101-172 | SCHROFF | Квадратная гайка для заземления M6, сталь оцинкованная, для материала толщиной 1,5 мм, упаковка 50 шт | Satz | 1 | 161,87
30849-002 | SCHROFF | Фронтальная панель, материал алюминий | шт | 18 | 8,78
| Siemens Automation | Модуль ввода аналоговый для ПЛК, 8 каналов, разрешение 12 бит, входной сигнал: +/-10В, +/-5В, +/-2,5В, или 0-20 мA | шт | 2 | Нет вариантов поставки
187000 | GE Power Control | Контактный блок для переключателей, тип контакта 1 нормально открытый + 1 нормально замкнутый, напряжение коммутируемое 230 В АС, ток 3 А | шт | 1 | 4,56
SEPAM2000-S36-D32-CCJ2A-CN | Schneider Electric | Блок управления защиты и контроля шины Серия SEPAM 2000, Тип D32, стандартное исполнение S36; датчик тока:TT5A, питание:220Vdc, интерфейс Jbus/Modbus | шт | 4 | 9228,88
D211028J | Mersen | предохранитель на ток 20 А, напряжение 500 В | шт | 80 | 1,43
6ES7468-1BB50-0AA0 | Siemens Automation | Интерфейсный кабель с К-шиной, длина 1.5 м, напряжение 60 В | шт | 2 | 175,04
| PLATAN |  | шт | 6 | Нет вариантов поставки
293D106X9016A2T | Vishay Intertechnology |  | шт | 15400 | 0,0525
G6Y-1-12VDC BYOMZ | Omron Electronic |  | шт | 97 | 7,64
MAX44251AUA+T | Maxim Integrated Products Inc. |  | шт | 2 | 5,8
21H8KE120+BDV08024CY | ODE s.r.l. |  | шт | 10 | 60,42
1SFA611930R1061 | ABB STOTZ-KONTAKT GmbH |  | шт | 7 | 0,9255
| Siemens Automation | Клемма болтовая, сечение 0...240 мм^2, напряжение 1000 В | шт | 2 | Нет вариантов поставки
216-301 | Wago Kontakttechnik |  | шт | 63 | 0,0403
460512D | Vogt AG | накончник на кабель диаметр 4,2 мм, синий | шт | 6960 | 0,0604
09060009907 | Harting Elektronik | Защелка левая пластмассовая | шт | 96 | 0,9172
34813-610 | SCHROFF | Панель передняя для рамного типа вставных блоков, материал алюминий, монтаж винтовой. | шт | 2 | 36,71
0804025 | Phoenix Contact |  | шт | 5 | 16,16
20230-859 | SCHROFF | Заглубляющие распорки стальные для каркаса, 2 штуки | Satz | 12 | 21,06
606142 | GE Power Control | Автоматический выключатель двухполюсный серия BP - тип AC, ток утечки 100 мA, номинальное напряжение 240 В, ток 63 А | шт | 219 | 20,2
2869728 | Phoenix Contact | Соединитель, устанавливаемый на монтажную рейку (T-Bus), 5 контактов, для разветвления цепей питания, закрепляется с помощью защелок на 35-мм монтажной рейке согласно EN 60715, напряжение 150 В, ток 8 А | шт | 6 | 30,47
Z216659J | Mersen |  | шт | 3 | 1,47
1052015:0011 | Phoenix Contact | Маркировочная планка Zack, 10 табличек, надписи вдоль полосы, с цифрами от 11 до 20, цвет белый, пластмасса | шт | 1067 | 1,01
PLA192STR | Clare |  | шт | 511 | 6,22
VB-4T5R5GB/7R5PB | WECON Technology Co., Ltd. |  | шт | 17 | 173,98
34562-885 | SCHROFF | Направляющая рейка для печатной платы, алюминий, 10 шт | шт | 8 | 9,31
254-552 | Wago Kontakttechnik |  | шт | 50 | 0,4835
3031267 | Phoenix Contact | Заземляющая клеммная колодка , Тип подключения: Пружинный зажим, Пружинный зажим, Сечение: 0,08 мм - 4 мм, AWG 28 - 12, Ширина: 5,2 мм, Цвет: желто-зел., | шт | 390 | 7,92
2907161 | Phoenix Contact | TRIO-UPS-2G/1AC/24DC/10 - Источник бесперебойного питания, USB (Modbus/RTU), Установка на монтажной рейке, Зажимы Push-in, вход: 1-фазный, выход: 24 В DC / 10 A | шт | 4 | 1116,56
231-108/026-000 | Wago Kontakttechnik |  | шт | 48 | 3,15
2CDS251001R0034 | ABB STOTZ-KONTAKT GmbH | Автоматический выключатель, однополюсный, коммутируемое напряжение 440 В, ток 3 А, характеристика С | шт | 3 | 2,74
CAE22F5 | Schneider Electric |  | шт | 33 | 18,52
SC36-11SRWA | Kingbright Optoelectronic | Светодиодный индикатор, семисегментный с точкой, высота символа 9.14 мм, красный, длина волны 640 нм, сила света 1900...6400 мКд, напряжение питания 2.5 В, ток 20 мА | шт | 3 | 0,4189
29299 | Schneider Electric | Основание и комплект для переоборудования в выкатное исполнение, принадлежность для 3-х полюсных автоматических выключателей NS100/160/250 | шт | 4 | 292,8
3VA9113-0QE00 | Siemens Automation |  | шт | 4 | 16,38
104785 | GE Power Control | Механическая блокировка для контакторов CK10C ... CK12B, вертикальная | шт | 2 | Нет вариантов поставки
08450030013 | Ses-Sterling GmbH | Короб монтажный 25х20 мм, пластик | м | 36 | 2,54
1SDA051193R1 | ABB STOTZ-KONTAKT GmbH | Автоматический выключатель серии Tmax T2, четырехполюсный, напряжение 690 В, ток 160 А | шт | 2 | 1274,06
0202154 | Phoenix Contact | Коммутационный мостик для клемм, 2 полюса, коммутируемый ток 6 А | шт | 50 | 1,29
|  | дополнительный контактный блок контактора, 4 нормально разомкнутых контакта, коммутируемое напряжение 230 В, ток 3 А | шт | 8 | Нет вариантов поставки
SYMMETRON CU 510F2 | DAU Ges.m.b.H & CO.KG. |  | шт | 1 | 4149,78
2590000 | RITTAL | Кабельный шланг для надежной прокладки кабеля, пластик, упаковка 25 м, диаметр внутренний 48 мм | шт | 5 | 91,88
1571520000 | Weidmueller | BLZ5.00/20SNOR Разъем, 20 контактов в 1 ряд, напряжение 300 В, ток 10 А, шаг 5 мм | шт | 560 | 7,4
6GK1901-1BB12-2AA0 | Siemens Automation |  | шт | 2 | 29,27
2903586 | Phoenix Contact |  | шт | 1 | 7191,53
526-7371 | $ RS | Провод, сечение 0.08 мм^2, структура жилы 7х0.12 мм, напряжение 250 В, длина 100 м, цвет изоляции фиолетовый | рул | 2 | Нет вариантов поставки
10UF 16V 20% A | Kemet Electronics Corporation |  | шт | 836 | 0,2807
DS-W20-4 | VOGEL | переключатель давления, давление 20 бар, напряжение 250 В | шт | 2 | 234,63
52103050 | Lapp Kabel | Контргайка для кабель ввода M40х1.5, латунь | шт | 49 | 1,3
OP07CN | STMicroelectronics |  | шт | 1538 | 0,4495
037300660100 | Ses-Sterling GmbH | Маркировка серии PLIOGRAPH 1лист=200маркировок | шт | 200 | 1,28
1771574 | Phoenix Contact | Корпус с кабельным сальником, крепление производится одной защелкой, высота 76 мм, с резьбовым соединением, 1x Pg21, прямое подключение кабеля | шт | 10 | 20,3
20110-060 | SCHROFF | Столешница к 19" выдвижному шасси, сталь | шт | 3 | 47,9
65039-032ELF | FCI Framatome Connectors | Корпус разъема, однорядный, 5 контактов, шаг 2.54 мм, пластмасса | шт | 3 | 0,5181
3037342 | Phoenix Contact |  | шт | 50 | 2,04
1991920000 | Weidmueller | Цвет = Beige | шт | 100 | 0,6908
433876 | GE Power Control | Автоматический выключатель, 3 полюса, напряжение 400 В, ток 63 А | шт | 4 | 26,12
PS20 | Iskra MIS d.d. | Конечный переключатель, 1 нормально открытый или 1 нормально закрытый контакт | шт | 395 | 3,26
778302 | GE Power Control | Механический сигнализатор срабатывания предохранителя, трёхфазный, ток 160 А | шт | 6 | Нет вариантов поставки
08450100013 | Ses-Sterling GmbH | Кабель-канал GF-A6/4, размер 42х60 мм, материал ПВХ | м | 32 | 4,93
| Wickmann | Предохранитель для установки на плату печатную, номинальный ток 0,5 А, напряжение 250 В, диапазон темепратур -40...+85 С | шт | 4000 | Нет вариантов поставки
ZP-2 | DOLAM S.A. | Высоковольтное герконовое реле, 1 нормально открытый контакт, коммутируемое напряжение 7,5 кВ, ток 2 А, мощность 50 Вт. | шт | 1000 | 5,68
1MRS050254 | ABB Automation Products GmbH | Монтажное крепление для электронного блока | Satz | 3 | 55,58
SEPAM1000+T42-ADVANCED-ENG/FR-TT5A-SCREW-250VDC | Schneider Electric | Блок управления защиты и контроля трансформатора Серия SEPAM 1000, Тип T42 ; усовершенствованный интерфейс, питание:24-250Vdc | шт | 2 | 2344,44
21393 | VICOR | Высоковольтный разъём на 3 контакта, напряжение 600 В, ток 31 А | шт | 30 | 5,68
431715 | GE Power Control | Автоматический выключатель 3-х полюсный серии FE250, напряжение 690 В, ток 250 А, расцепительная способность 50 кА | шт | 2 | 815,4
34813-128 | SCHROFF | Передняя панель для кассет, экранируемая, с текстильным ЭМС-уплотнителем | шт | 4 | 5,4
66825 | Unex aparellaje electrico, S.L. | Соединитель для сращивания кабель-каналов, без крепежных элементов, цвет серый, материал ПВХ | шт | 24 | 2,62
3701125000 | Littelfuse BV | предохранитель, ток 1,25 В | шт | 900 | 0,3562
| TYCO Electronics | Наконечник обжимной не изолированный, материал медь, сечение провода AWG 22...18, диапазон рабочих температур -40...+110 С | шт | 19998 | Нет вариантов поставки
943771-001 | Hirschmann Automation and Control GmbH | Коммутатор Ethernet, промышленный, 3 порта 10/100BASE-TX (RJ-45), 2 порта 100BASE-FX (SC), напряжение питания 24 В dc | шт | 2 | 640,46
6ES7132-6BF01-0BA0 | Siemens Automation | SIMATIC ET 200SP, модуль дискретных выходов, DQ 8x 24V DC/0,5A ST, со стандартными функциями, выход PNP, (source, P-switching), | шт | 48 | 72,85
RC0603FR-075K9L | Yageo Corporation |  | шт | 4954 | 0,0195
P22-KS2X | SN PROMET | Кнопка квадратная,без подсветки,с толкателем чёрного цвета,на одном уровне с ограждением, 2 нормально открытых контакта, коммутируемое напряжение 250 В, ток 3 А | шт | 74 | 6,6
20603-002 | SCHROFF | Ножки пластмассовые для монтажа корпусов RATIOPAC-PRO, в комплекте 4 штуки, допустимая нагрузка 25 кг на ножку, максимальный вес корпуса 50 кг | упак | 3 | 13,78
53111420 | Lapp Kabel | кабель-ввод М20х1,5, пластик | шт | 1458 | 0,4305
PPS1045-3G | Diotec Semiconductor AG |  | шт | 2 | 0,506
286-664 | Wago Kontakttechnik |  | шт | 7 | 47,03
VB-4T015GB/18R5PB | WECON Technology Co., Ltd. |  | шт | 8 | 439,28
| ABB Calor Emag Mittelspannung GmbH | Счётчик цикла механический для вакуумного автоматического выключателя до 27 кВ, 5 символьный правильное наименование GCE7003094P0101 | шт | 5 | Нет вариантов поставки
PS2411A | Unitronics Headquarters | Источник питания, входное напряжение 85~264VAC; 120~370VDC, выходное напряжение 24V, ток 1.1А, мощность 26,4 Вт | шт | 2 | 140,81
RN732ATTD2000B25 | KOA EUROPE GMBH |  | шт | 495 | 0,7216
61-9220.0 | EAO Lumitas | Держатель толкателя, пластик | шт | 15 | 0,7126
53018050 | Lapp Kabel | Кабель-ввод PG21, пластик | шт | 1475 | 0,6804
RC2512JK-073K9 | Yageo Corporation | Чип-резистор, корпус 2512, номинал 3.9 кОм, допуск 5%, TK200, мощность рассеиваемая 1 Вт | шт | 340 | 0,019
SKKT250/16E | Semikron International | Модуль тиристорный 420А 1600В | шт | 3 | 274,82
34566-784 | SCHROFF | Профиль монтажный с маркировкой (задний горизонтальный рельс, тип R-ST), материал анодированный алюминий, монтаж винтовой. | шт | 8 | 122,11
943732-003 | Hirschmann Automation and Control GmbH | Коммутатор Ethernet, 5 портов RJ45, скорость передачи 10/100 Мбит/с, дальность передачи до 100 м, напряжение питания 24 В DC | шт | 7 | 303,93
104800 | GE Power Control | Блок пусковых контактов, напряжение 400 В | шт | 70 | 0,0385
VS-VSKE71/12 | Vishay Intertechnology | Диод, напряжение обратное 1200 В, ток прямой 80 А, температура -40...+150 С | шт | 10 | 39,28
09185346903 | Harting Elektronik | Вилка, 34 pin, тип Male | шт | 95 | 1,42
2952020/UM108/7.50/GN6021 | Phoenix Contact | Корпуса для РЭА, открытый, Нижняя часть корпуса, поперечное соединение: без шинного соединителя, цвет: зеленый | шт | 1497 | 1,67
152515 | GE Power Control | Кнопка с подсветкой, конфигурация контактов 1 НО +1 НЗ, цвет красный, напряжение 240 В ас, ток 3 А | шт | 6 | Нет вариантов поставки
TMA 1515D | Traco | преобразователь DC/DC, входное напряжение 15 В, выходное напряжение +/- 15 В, ток +/- 35 мА, мощность 1 Вт | шт | 100 | 8,7
| ELTRA GmbH | Уплотнительное кольцо, запасная часть для анализатора углерода/серы CS-800 | шт | 1 | Нет вариантов поставки
2802316 | Phoenix Contact | Штекер для установки радиодеталей, коммутируемое напряжение 250 В, ток 1,5 А | шт | 1664 | 5,65
RSGU-1.23/15W1 | NORMA Group | Скоба фиксирующая для труб, с резиновым профилем, обжимаемый диаметр 23 мм, прочность на разрыв от 8 Н/мм2, материал скобы сталь, рабочая температура -40…+120 С, монтаж винтовой. | шт | 99 | 1,39
10MQ040NPBF | Infineon Technologies AG |  | шт | 697 | 0,1043
671542 | GE Power Control | Модульный автоматический выключатель Серия Hti Redline, макс. откл. способность 10кA (МЭК 947.2), 3P/ 4,5мод.(18мм), характеристика откл. С (5 - 10 крат. I ном.), Iн=125А, U=415В АС | шт | 1 | 121,16
036002070019 | Ses-Sterling GmbH | Маркировочное пластиковое кольцо на кабель сечением 1-2,5 мм^2 | шт | 70000 | 0,0128
| HUBER+SUHNER GmbH |  | шт | 1 | Нет вариантов поставки
DZ1070N18K | Infineon Technologies AG | Диодный модуль 1800V | шт | 12 | 292,64
787535-3 | TYCO Electronics | Разъём SCSI, 2 ряда, 80 контактов, напряжение до 100 В | шт | 10 | 10,52
TE0100CN260AAA | Parker Hannifin Corporation |  | шт | 1 | 828,61
1745250000 | Weidmueller | PEN function possible = Да | шт | 50 | 3,51
KA-3528SURCKT | Kingbright Optoelectronic |  | шт | 300 | 0,2395
GHS2810164R0487 | ABB STOTZ-KONTAKT GmbH | Автоматический выключатель, 1 полюс, напряжение 440 В АС/220 В DC, ток 20 А | шт | 6 | 36,98
1274119 | Phoenix Contact | Аккумуляторный модуль, VRLA-AGM, 24 В DC, 12 Ач, автоматическое распознавание и установка соединения с QUINT UPS-IQ | шт | 1 | 673,86
1790564 | Phoenix Contact |  | шт | 50 | 25,59
3SB3001-1DA41 | Siemens Automation | Исполнительный элемент аварийного выключателя, с подсветкой, цвет зелёный | шт | 4 | 25,78
ACE919CA | Schneider Electric | Конвертор интерфейса RS485/RS485, напряжение питания 110...220 В AC, ток 1 А, температура -5...+55 С | шт | 7 | 777,4
A9F94310 | Schneider Electric | Автоматические выключатели Acti 9 iC60N, 3 полюса, характеристика С, ток 10 А, номинальное напряжение: 230/400 В, 50 Гц | шт | 3 | 37,18
406-001 | VOGEL | Втулка, диаметр 6 мм, латунь | шт | 51 | 0,3589
24560-374 | SCHROFF | Пластиковая направляющая для платы | шт | 2 | 2,7
LC1D32B7 | Schneider Electric | Контактор трехполюсный, дополнительно 1 нормально закрытый контакт + 1 нормально открытый контакт, коммутируемое напряжение 440 В, ток 32 А, напряжение управления 24 В AC | шт | 1 | 200,33
1KGN000556R0019 | ABB Automation Products GmbH |  | шт | 52 | 12,94
3046100 | Phoenix Contact | Клеммный модуль предохранителя со световым индикатором, для монтажа на NS 35, для патронных плавких вставок 5 х 20, сечение 0,5...6 мм^2, напряжение 110...250 В АС, ток 6.3 А | шт | 15 | 17,01
170XTS00701 | Schneider Electric | клеммная колодка для модулей Premium, 18 контактов, коммутируемое напряжение 250 В, ток 3 А | шт | 15 | 40,31
| Schmersal GmbH | Концевой переключатель, контакты 2 НЗ, шаг регулировки угла поворота 10 град., кабельный ввод М20 х 1,5, напряжение 500 В перем., ток 10 А, степень защиты IP67, материал корпуса пластик. | шт | 1 | Нет вариантов поставки
9001-41321G | Oupiin America, Inc. | разъем на печатную плату, 32 контакта, коммутируемое напряжение 500 В, ток 1 А, шаг 5,08 мм | шт | 1000 | 0,7248
30848-316 | SCHROFF | Фронтальная панель, алюминий | шт | 3 | 14,21
IRKC71/16A | Vishay IR |  | шт | 8 | 21,35
351-040-000 | VOGEL | Питатель для подачи смазки, количество выводов 1, количество смазки 0.1 см^3 | шт | 1 | 47,22
3200988 | Phoenix Contact | Кабельный наконечник, сечение 2 х 1 мм^2, изолированный | шт | 32 | 0,1611
5WG1284-2EB01 | Siemens Automation | Клавишный переключатель с ИК приёмником, 4 пары клавиш, напряжение 250 В, цвет арктический белый | шт | 1 | 414,25
SK135150SA | FISCHER ELEKTRONIK | Радиатор алюминиевый | шт | 323 | 22,1
P22-KLXYC24VAC | SN PROMET | Кнопка квадратная, с подсветкой, напряжение 24 В, с толкателем красного цвета, на одном уровне с ограждением, 1 нормально открытый и 1 нормально закрытый контакты, коммутируемое напряжение 250 В, ток 6 А | шт | 97 | 8,97
ATV630D11N4 | Schneider Electric |  | шт | 1 | 1748,11
185602 | GE Power Control |  | шт | 17 | Нет вариантов поставки
284-902 | Wago Kontakttechnik |  | шт | 225 | 2,21
1841909 | Phoenix Contact | Разъем, 3 контакта, напряжение 250 В, ток 8 А, шаг 3,5 мм | шт | 30 | 18,52
SK616001-B | ABB STOTZ-KONTAKT GmbH |  | шт | 903 | 2,02
3NH3230 | Siemens Automation | Основание для предохранителя, напряжение 660 В, ток 250 А | шт | 4 | 76,69
| Fibet Rubber Bonding (UK) Ltd |  | шт | 2 | Нет вариантов поставки
3TX4210-0H | Siemens Automation | Упаковка шильдиков (100шт) для концевых держателей, полиамид | шт | 39 | 0,1238
1492-SP1C060 | Rockwell Automation | Автоматический выключатель, однополюсный, характеристика С, напряжение 400 В, ток 6 А | шт | 1 | 6,97
675375 | GE Power Control | Автоматический выключатель, 3 полюса, напряжение 240/415 В ас, ток 20 А, характеристика В, отключающая способность 25 кА | шт | 2 | 25,28
09181349622 | Harting Elektronik | Разъём для шлейф-кабеля, 34 контакта, 2 ряда, напряжение 250 В ас | шт | 20 | 0,6883
SN74AHC02PWR | Texas Instruments Inc. |  | шт | 4000 | 0,2871
V24A48C400BN | VICOR | преобразователь DC/DC, входное напряжение 24 В, выходное напряжение 48 В, мощность 400 Вт | шт | 1 | 676,07
R4D450AD2206 | Ebm-Papst |  | шт | 3 | 218,03
112196 | GE Power Control | Контактор серии СL, 4-х полюсный, напряжение коммутируемое 400 В АС, мощность 100 кВт, напряжение управления 24 В DС | шт | 2 | 32,01
617917 | GE Power Control | рама и дверца для щита 617902, прозрачная дверца выполнена из поликарбоната, защитная панель из ABS пластика, RAL 5015 | шт | 8 | Нет вариантов поставки
| Mersen | Предохранитель цилиндрический, ток 12 А, напряжение 1000 В | шт | 2 | Нет вариантов поставки
LT24560-151 | LT ELECTRONICS CO., LTD. |  | шт | 1800 | 0,0773
1792320 | Phoenix Contact | Вилка, винтовые зажимы, 10 контактов, коммутируемое напряжение 250 В, ток 12 А, шаг 5,08 мм | шт | 45 | 8,18
LUA1C11 | Schneider Electric | Контактный блок, 1 НО + 1 НЗ, напряжение 250 V DC/250 V AC | шт | 1 | 48,52
2561960000 | Weidmueller |  | шт | 25 | 5,91
CRCW121851R1FKEK | Vishay Intertechnology | Чип-резистор, корпус 1218, номинал 51.1 Ом, допуск 1%, ТК100, мощность 1 Вт | шт | 3989 | 0,2134
2948995 | Phoenix Contact | Корпус с клеммными выводами и платой, пластик | шт | 105 | 83,01
643450-2.0 | HEIDENHAIN | кабель с разъемами, длина 20 м | шт | 2 | 254,06
1SDA073729R1 | ABB STOTZ-KONTAKT GmbH |  | шт | 4 | 1295,64
10850-057 | SCHROFF | корпус алюминиевый | шт | 1 | 263,77
| OOO ETM |  | шт | 45 | Нет вариантов поставки
3UF7101-1AA00-0 | Siemens Automation | Модуль измерения тока, диапазон уставок тока 2,4...25 A. | шт | 102 | 144,75
2170007 | Lapp Kabel | коаксиальный кабель RG 223 U, сопротивление 50 Ом | м | 200 | 1,32
ATTINY12-8PU | Atmel Corporation | 8-битный микроконтроллер с флэш-памятью объемом 1 кбайт, частота 8 МГц, напряжение питания 4 - 5.5 В, ток 2,2 мА, диапазон температур -40...85 C | шт | 1020 | 1,71
| $ ELFA | Наконечник кабельный, сечение 0,5...1,5 мм^2, цвет изоляции красный, латунь | шт | 100 | Нет вариантов поставки
L22KZ | SN PROMET | индикатор ламповый, зеленый, напряжение 24 В, мощность 2 Вт | шт | 6 | 4,95
FR10GG50V6 | Mersen | 500V CP 10X38 GG 6A S/I Номинальный ток = 6 | шт | 5 | 0,8971
P22-KSXY | SN PROMET | Кнопка квадратная, без подсветки,с толкателем чёрного цвета,на одном уровне с ограждением, 1 нормально открытый контакт и 1 нормально закрытый контакт, коммутируемое напряжение 250 В, ток 3 А | шт | 72 | 6,6
LF SPXO010771 20.0MHZ | C-MAC | Резонатор кварцевый, частота 20 МГц | шт | 40 | 2,63
585751 | GE Power Control | Розетка телефонная и информационная, разъемы RJ11 + RJ45, напряжение 60 В | шт | 6 | Нет вариантов поставки
FYL-5013SUGC | Ningbo Foryard Optoelectronics Co.,Ltd. |  | шт | 700 | 0,0719
2868606 | Phoenix Contact | Диодный модуль, крепление на DIN-рейку, напряжение входное 5...24 В dc, ток входной до 10 А | шт | 17 | 88,14
1051016:0041 | Phoenix Contact | Маркировочная планка Zack, 10 табличек, надписи вдоль полосы: с цифрами от 41 до 50, цвет белый, материал пластмасса | шт | 349 | 1,01
3606020 | RITTAL |  | шт | 44 | 15,97
V2-I0-IPP0-02.3.0210.18 | VARTON GK |  | шт | 15 | 5,47
P4KE12A-E3/73 | Vishay Intertechnology | Диод лавинный, выводной, аксиальный корпус, напряжение номинальное 12 В, мощность рассеиваемая 1 Вт | шт | 2994 | 0,1989
| Siemens Automation | Модуль ввода аналоговых сигналов, 8 каналов, оптическая изоляция, 2 входа, сигналы U/I/R/термопар, прерывания, диагностика, 9/12/14 бит, входное напряжение 24 В, напряжение птания 24 VDC | шт | 1 | Нет вариантов поставки
3010H20 | Honeywell | Датчик индуктивный, напряжение выходное 40 В, частота переключения 50 кГц, цилиндрический корпус с резьбой 5/8-18, электрическое соединение кабель, длина 610 мм | шт | 20 | 204,12
A9F94201 | Schneider Electric |  | шт | 2 | 29,11
40.51.7.024.0000 | Finder Relais | Реле однополюсное, коммутируемое напряжение 250 В АС, ток коммутируемый 10 А, напряжение управления 24 В DC, температура -40...+85 С | шт | 30 | 2,59
0456800000 | Weidmueller CH |  | шт | 25 | 0,8325
7827800 | RITTAL | Монтажный набор для профилей DK-TS для шкафа 800х800, сталь | шт | 2 | 87,99
ATV320U55N4C | Schneider Electric |  | шт | 2 | 1821,79
MC74HC595ADG | ON Semiconductor |  | шт | 30 | 0,1066
6ES7522-1BL01-0AB0 | Siemens Automation | Модуль вывода дискретных сигналов, 32 выхода, напряжение питания 24 В пост., выходное напряжение 24 В пост./ ток 0.5 А на канал (максимально), материал корпуса пластик, монтаж втычной. | шт | 41 | 527,97
3SU1401-1BH30-1AA0 | Siemens Automation | Светодиодная лампа желтая, напряжение питания 24 В, ток 15 мА | шт | 130 | 15,65
24448 | Schneider Electric | переключатель, 2 полюсный, ток 8 A, напряжение 230 В | шт | 2 | 43,01
PM4HS-H-AC240V | Panasonic | Реле времени, напряжение 100-240 В АС, ток 5 А, 16 временных интервалов: от 1 секунды до 500 часов. | упак | 1 | 996,71
5ПКТП-1-70/120 | Elektrotehniceskiy zavod KVT |  | шт | 1 | 20,63
DA108S1RL | STMicroelectronics |  | шт | 440 | 0,5847
BFR183 E6327 | Infineon Technologies AG | npn-транзистор, напряжение Uкэ=12 В, ток коллектора 65 мА, 450 мВт | шт | 5000 | 0,1425
FD535-1K21 | Pizzato Elettrica S.L.R. |  | шт | 3 | 53,26
282-384 | Wago Kontakttechnik |  | шт | 19 | 0,265
DIIGG50V16 | Mersen |  | шт | 10 | 0,7632
RM17TT00 | Schneider Electric | реле контроля цепей, 3 фазное, выходной ток 5 А, напряжение 183...528 V AC, 1 C/O | шт | 15 | 53,74
2766465 | Phoenix Contact | Устройство контроля порогового значения MCR, с настройкой гистерезиса и релейных / транзисторных выходов, входной сигнал 0...10 В | шт | 16 | 144,4
06490120010 | Ses-Sterling GmbH | Наконечник на провод 1,5мм2 | шт | 4500 | 0,037
63532 | DKC ZAO |  | м | 87 | 0,9587
ST/M306-HG | Bopla |  | шт | 50 | 4,8
BK/PCC-3-R | Cooper Bussmann |  | шт | 8 | 5,12
1SBL161001R8801 | ABB STOTZ-KONTAKT GmbH | Контактор, 3 полюса, напряжение коммутируемое 400 В, ток 12 А, напряжение управления 230 В АС | шт | 10 | 25,02
29S211-302L5 | Rosenberger | Разъём коаксиальный, угловой, серия МСХ, импеданс 50 Ом, частота до 6 ГГц, тип кабеля RG 174/188/316 | шт | 34 | 2,64
24576-144 | SCHROFF | Задняя панель к корпусу | шт | 8 | 32,46
185491 | GE Power Control | Исполнительный элемент кнопочного переключателя с подсветкой, цвет красный, без контактного блока | шт | 2 | 3,77
0825557:A | Phoenix Contact |  | шт | 100 | 0,0195
| Wago Kontakttechnik | модульная клемма, коммутируемое напряжение 600 В, ток 15 А | шт | 3 | Нет вариантов поставки
526-7337 | $ RS |  | рул | 2 | Нет вариантов поставки
209-606 | Wago Kontakttechnik |  | шт | 41 | 2,57
20127-648 | SCHROFF | Боковая панель шкафа, сталь | Satz | 1 | 125,33
690703 | GE Power Control | Автоматический выключатель серия DMS-line, однополюсный, ток 63А, хар-ка C, отключающая способность 4.5кА, напряжение 230/400 V AC | шт | 574 | 2,99
66809 | Unex aparellaje electrico, S.L. | Болт с гайкой, размер M8х22, цвет серый, материал ПВХ | шт | 545 | 0,2875
REF192GSZ | Analog Devices Corporation | Регулятор положительного напряжения, корпус SOIC, 8 выводов, выходное напряжение 2.5 В, выходной ток 30 мА, температурный диапазон -40...+85 С | шт | 196 | 2,19
S10L0C-P07MCC0-5200 | ODU |  | шт | 18 | 26,21
1055060000 | Weidmueller | Model = Transverse connector | шт | 6 | 1,08
231-104/037-000 | Wago Kontakttechnik |  | шт | 66 | 2,37
09150006204 | Harting Elektronik | Контакт гнездовой для разъема, сечение 0,14 - 0,37 мм^2 | шт | 46 | 0,9403
| ABB Automation Products GmbH |  | шт | 2 | Нет вариантов поставки
0819301 | Phoenix Contact | Пластина UniCard, 10 элементов/карточек, с самоклеющимися пластмассовыми маркировочными табличками, маркируется с помощью BLUEMARK X1 | шт | 10 | 8,02
32899 | Schneider Electric | Автоматический выключатель, 3 полюса, напряжение 690 В Ас, ток 630 А | шт | 9 | 1333,57
1775480000 | Weidmueller | Connectable conductor cross section fine-strand without cable end sleeve = 0,5..1,5 | шт | 300 | 0,4432
AD822ARZ | Analog Devices Corporation | Операционный усилитель, сдвоенный, корпус SOIC-8, напряжение питания 3...36 В пост., полоса усиления 1,9 МГц, температурный диапазон -40...+85 С | шт | 30 | 4,34
BK30 | NIEDAX GMBH | Кабельный держатель, диаметр кабеля 26...30 мм, сталь | шт | 10 | 1,97
BMXXBP0600 | Schneider Electric | Кроссплата активная для Modicon M340, 6 слотов, напряженеие питания 24 В, мощность 1,5 Вт, монтаж на плату или DIN-рейку. | шт | 1 | 128,62
A9F73332 | Schneider Electric |  | шт | 2 | 22,01
TPS54310PWP | Texas Instruments Inc. | DC/DC преобразователь, входное папряжение 3V-6V, выходное напряжение 0.9 V - 3.3 V, ток 3А, Корпус 20-выводный 20HTSSOP(PWP), температурный диапазон -40/+125 | шт | 360 | 3,41
EPF10K30RC208-4 | Altera Corporation | Программируемое Логическое Устройство Корпус QFP-208 | шт | 8 | 100,65
AM1ED200 | Schneider Electric | Рельс монтажный | шт | 7 | 10,79
40CPQ060PBF | Vishay Intertechnology | Диод Шоттки, корпус TO-247-3, 1 пара общий катод, напряжение обратное 60 В, ток 20 А | шт | 3 | 3,05
3164610 | RITTAL | Потолочные вентиляторы для TS/FR(i) для офисных помещений При использовании встроенных систем вентил- яции эта новая концепция отличается преиму- ществами в мощности, простоте монтажа и стоимости. Этот потолочный вентилятор может поставляться как с потолочной панелью, так и без нее. Один из главных признаков является большой развиваемый поток воздуха при очень низком уровне шума. Вентилятор отлично подходят для использования в офисных помещениях. | шт | 1 | 887,9
3031212 | Phoenix Contact | Проходная клемма, пружинный зажим, сечение 0,08...4 мм^2, напряжение 800 В, ток 24 А, цвет серый | шт | 53 | 0,6972
1185707 | STEUTE SCHALTGERATE GMBH | Выключатель безопасности с отделяемым активатором, взрывозащита, 1 НО/НЗ контакт (перекидной), коммутируемое напряжение питания 250 В перем., ток 6 А, материал корпуса армированный стекловолокном ударопрочный термопластик, степень защиты IP65, кабель 4x0.75 мм, диаметр кабеля 7 мм, длина кабеля 5 м. | шт | 2 | 310,84
431488 | GE Power Control | Монтажная рама автоматического выключателя, без расцепителя, 3 полюса, отключающая способность 50 кA, номинальный ток 400 А, номинальное напряжение 690 В АС | шт | 1 | 544,28
1599227 | Phoenix Contact |  | шт | 4 | 60,1
675016 | GE Power Control | Автоматический выключатель, серия G100, 1 полюс, напряжение 240/415 В, ток 0.5 А, характеристика D, отключающая способность 10 кА | шт | 18 | Нет вариантов поставки
2900398 | Phoenix Contact |  | шт | 20 | 127,95
3KE4530-0GA | Siemens Automation | Выключатель, 3 полюса, напряжение 690 В АС, ток 1000 А | шт | 1 | 1362,73
1725025 | Phoenix Contact | Клеммы для печатного монтажа, номинальный ток: 17,5 А, номинальное напряжение: 250 В, размер шага: 5 мм, полюсов: 3, тип подключения: винтовые зажимы, сечение 0,14...2,5 мм^2 | шт | 160 | 5,45
09670154755 | Harting Elektronik | http://www.harkis.harting.com/cgi-win/hkcgi.exe?crq_qs | шт | 30 | 9,36
09670505615 | Harting Elektronik | разъем D-SUB, 50 контактов в два ряда. коммутируемое напряжение 250 В, ток 2 А, шаг 2,54 мм | шт | 40 | 4,81
0827514 | Phoenix Contact | Маркировка для проводов, пластина, синий, без маркировки, маркируется с помощью: BLUEMARK CLED, BLUEMARK LED, плоттер, диаметр кабеля 1,3-1,6 мм, размер маркировочного поля: 12 x 3 мм | шт | 10 | 9,64
LM7915CT | Texas Instruments Inc. | Микросхема линейные регулятор напряжения, входное напряжение 17.5-23 В, выходное напряжение 15 В, выходной ток 2.2 А, тип корпуса TO-220, диапазон температур 0...+125 С, монтаж сквозной под припайку. | шт | 46 | 1,63
0295060000 | Weidmueller | Степень защиты (IP) = IP54 | шт | 129 | 0,23
20.130/2 | IMO | клеммная колодка на печатную плату, 2 контакта, коммутируемое напряжение 250 В, ток 10 А, шаг 5 мм | шт | 1298 | 0,2035
CR0805-JW-104ELF | Bourns | 0805 100K 5% TK200 | шт | 50 | 0,0267
RI62JC10 | Iskra MIS d.d. | Автоматический выключатель, напряжение 400 В, ток 10 А, 2 полюса | шт | 493 | 8,35
GV2P10 | Schneider Electric | Автоматический выключатель для защиты электродвигателей, номинальный ток 4...6.3 А, мощность двигателя 2.2 кВт, напряжение 415 В | шт | 3 | 190,31
3NC1491 | Siemens Automation | Выключатель-разъеденитель, 1 полюс, установка предохранителя 14х51 мм, напряжение 690 В АС, ток до 50 А | шт | 1 | 9,83
6ES7193-1CL10-0XA0 | Siemens Automation | Терминальный блок TB32L, 32 канала, предназначен для установки электронного блока и подключения внешних входных и выходных цепей, что позволяет производить замену электронных блоков без демонтажа внешних соединений, напряжение 24 В DC | шт | 2 | 79,94
7831200 | RITTAL | Сетевые шкафы, метрические, Риттал TS 8 | шт | 1 | 846,19
000844109060016 | Reyher Nchfg. GmbH & Co |  | шт | 795 | 1,75
DS1809-100 | Maxim Integrated Products Inc. |  | шт | 300 | 6,06
730661 | GE Power Control | Рукоятка с удлинительным валом для рубильников серии Dilos 1H-3 и Fulos 000-00, черная | шт | 3 | Нет вариантов поставки
437230 | GE Power Control | Независимый расцепитель для автоматических выключателей серии Record SL, размер LЕ, напряжение 220/240 В ас | шт | 20 | Нет вариантов поставки
AL2-4EYR | Mitsubishi Electric Co.Ltd. | Модуль расширения для Alpha XL; 4 релейных выхода, максимальное допустимое напряжение 250 V AC, 30 V DC, напряжение питания 100-240 V AC | шт | 1 | 79,87
1SFA616921R2222 | ABB STOTZ-KONTAKT GmbH | Диод светоизлучающий, напряжение 230 В АС, яркость 250 мКд, зеленый | шт | 11 | 3,16
30838-126 | SCHROFF | Передняя панель, алюминий. | шт | 2 | 5,75
AD584TH | Analog Devices Corporation | Регулятор напряжения, напряжение входное 40 В, напряжение выходное 2,5В/5В/7,5В/10В , корпус ТО99, рассеиваемая мощность 600 мВт, температурный диапазон –55 +125 C | шт | 6 | 33,8
6ES7155-5BA00-0AB0 | Siemens Automation |  | шт | 1 | 458,97
| DEUTSCH Connectors Trading Co., Ltd. | Корпус разъёма на 2 контакта, пластмасса | шт | 40 | Нет вариантов поставки
3047453 | Phoenix Contact |  | шт | 10 | 10,18
LS187C ML=1040MM. ACCURACY GRADE = +/-5UM | HEIDENHAIN | Шифратор линейных перемещений, инкрементальный, выходной сигнал 1 Vpp, точность 5 мкм, длина измеряемая до 1040 мм, напряжение питания 5 В DC | шт | 1 | 840,21
HFBR-4526Z | Avago Technologies | Обжимное кольцо для волоконно-оптического разъема, материал алюминий. | Satz | 33 | 166,86
12406-020 | SCHROFF | базовый корпус с стальной дверью, сталь | шт | 2 | 145,05
1050017:0021 | Phoenix Contact | Маркировочная планка Zack, 10 табличек, надписи вдоль полосы: цифры от 21 до 30, материал пластмасса | шт | 7 | 1,01
| Moeller |  | шт | 1 | Нет вариантов поставки
A9F94320 | Schneider Electric | Автоматический выключатель iC60L, 3 полюса, напряжение 400 В ас, ток 20 А, характеристика С, отключающая способность 15 кА | шт | 3 | 36,46
| DEUTSCH Connectors Trading Co., Ltd. | Блокирующая защелка для разъёма серии DT, на 6 контактов, пластмасса | шт | 180 | Нет вариантов поставки
1LE1501-2AA43-4AA4 | Siemens Automation | двигатель, мощность 30 кВт, напряжение 400/690 В, 2 полюса | шт | 1 | 2291,16
TM3AI8 | Schneider Electric |  | шт | 2 | 307,8
769-602/004-000 | Wago Kontakttechnik |  | шт | 75 | 1,28
R302787J | Mersen |  | шт | 6 | 6,36
104710 | GE Power Control | Таймер, 1 НО + 1 НЗ контакты, фронтальная установка, задержка включения, диапазон 1...60 с, напряжение 230/400 В | шт | 54 | 12,17
2946146 | Phoenix Contact |  | шт | 5 | 100,49
MT25QL128ABA1ESE-0SIT | MICRON Technology Inc. |  | шт | 4 | 231,04
09330009909 | Harting Elektronik | Кодировочное крепление, резьба М3, металл | шт | 88 | 0,9741
SG-10B 32.768-000 | Seiko Epson Corporation | Генератор кварцевый 32,768 кГц | шт | 44 | 3,68
2010-1302 | Wago Kontakttechnik |  | шт | 238 | 1,37
09300100753 | Harting Elektronik | Корпус разъема, металл | шт | 200 | 40,55
BFR183TGS08 | Vishay Intertechnology | Транзистор, коллектор - база 15 В, коллектор - эмиттер 10В, эмиттер - база 2В, ток коллектора 65 мА. Мощность 200 мВт. Корпус SOT-23. | шт | 15000 | 0,1344
30838-125 | SCHROFF | Передняя панель неэкранированная. материал - алюминий, спереди-анодированный, сзади - желто-хроматированный | шт | 4 | 5,5
21100-022 | SCHROFF | Винт со сферо‐цилиндрической головкой и крестообразным шлицем, резьба M6, материал оцинкованная сталь, в упаковке 100 штук. | упак | 4 | 9
VB-4T037G/045P | WECON Technology Co., Ltd. |  | шт | 5 | 927,15
1SD536F2-CM1200E4C-34N | CT-Concept Technology | Драйвер модуля IGBT CM1200E4C-34N, напряжение питания номинальное 15 В, выходной ток -36/+36 А (пиковое значение), частота переключения 10 кГц | шт | 7 | 341,56
K50LWXXP | Banner Engineering Corp | Индикатор светодиодный, серия К50, цвет белый, напряжение рабочее 18 - 30 В пост, степень защиты IP67, диаметр монтажного отверстия 30 мм, кабель 2 м | шт | 47 | 133,29
3030349 | Phoenix Contact | Поперечный соединитель / мостик для клеммного блока, полюсов: 5, цвет: красный, напряжение 300 В | шт | 88 | 2,34
3026353 | Phoenix Contact | Боковая пластина, серая, пластик. | шт | 537 | 0,7126
6ES7193-6BP00-0BA0 | Siemens Automation | Базовый модуль BU15-P16+A0+2B, для утсановки модулей ввода/вывода, напряжение 24 В | шт | 4 | 15,19
63204435 | Lapp Kabel | Кабельный наконечник, сечение 35 мм^2, медь, неизолированный | шт | 200 | 1,41
103R12 | Gustav Klauke GmbH | Наконечник кабельный, трубчатый, сечение 16 мм^2, отверстие М12, медь | шт | 24 | 0,7139
3044102 | Phoenix Contact | Клемма проходная, винтовые зажимы, сечение 0,14...6 мм^2, напряжение 1000 В, ток 32 А, цвет серый | шт | 161 | 1,22
EPM7032STI44-7 | Altera Corporation | Микросхема программируемой логики, 600 ячеек, скорость 7 нс, частота 166,7 МГц, напряжение 3,3...5 В, температура–40...+85 C | шт | 472 | 24,16
ER200380 | ERSCE | Микровыключатель, контакты: 1 нормально разомкнутый + 1 нормально замкнутый, напряжение коммутируемое 230 В АС, ток 1.5 А | шт | 15 | 22,02
216-203 | Wago Kontakttechnik |  | шт | 628 | 0,039
1629900000 | Weidmueller | Маркировка, цифры 1-2-3-4, полиэтер | шт | 20 | Нет вариантов поставки
8WH2000-0CF07 | Siemens Automation | клемма проходная, пружинное соединение 0,08-2,5 мм^2, серая | шт | 25 | 3,91
CR0805-JW-132ELF | Bourns |  | шт | 65 | 0,0267
PCLD-782 | Advantech | модуль ввода дискретного сигнала, 24 канала. входное напряжение 0...24 В, напряжение изоляции 1500 В, напряжение питания 12 В | шт | 2 | 146,61
1SDA073715R1 | ABB STOTZ-KONTAKT GmbH |  | шт | 1 | 652,2
2800850 | Phoenix Contact |  | шт | 3 | 136,76
CM1800DY-34S | Mitsubishi Electric Europe | Модуль IGBT, номинальное напряжение 1700 В перем., ток 1800 А, рабочая температура -40…+150 С, материал основания алюминий, монтаж встраиваемый. | шт | 2 | 1501,7
6ES7136-6BA01-0CA0 | Siemens Automation |  | шт | 4 | 315,96
1788949 | Phoenix Contact | Клеммная колодка с разъемом, 24 контакта, коммутируемое напряжение 320 В, ток 12 А, шаг 5,08 мм, сечение 0,2...2,5 мм^2 | шт | 6 | 39,49
MCF40A0015-5A3-4-00 | SEW-EURODRIVE GmbH Co |  | шт | 1 | 1071,55
606227 | GE Power Control | УЗО серия BP Redline, 4 полюса, ток номинальный 80 А, тип АС , ток утечки 300 мА, напряжение 415 В АС | шт | 18 | Нет вариантов поставки
2770558 | Phoenix Contact | Торцевая пластина, пластик | шт | 2000 | 1,59
| Weidmueller | Кембрик термоусадочный длина 16 мм, диаметр до усадки 12,7 мм, после усадки 3 мм, желтый пластик | шт | 1000 | Нет вариантов поставки
2CKA008136A0032 | ABB STOTZ-KONTAKT GmbH |  | шт | 1 | 290,41
ADG706BRU | Analog Devices Corporation |  | шт | 57 | 5,29
009338100040014 | Reyher Nchfg. GmbH & Co |  | шт | 200 | 0,0137
607536 | GE Power Control | Дифференциальный модуль, стыкуемый с автоматическим выключателем, Diff-o-Click. , 2 полюса, ток 32 А, тип AC, ток утечки 30 мА, напряжение 240/415 В АС | шт | 9 | 83,16
21130-539 | SCHROFF | Верхняя крышка шака, сталь | шт | 1 | 96,42
140M-D8E-C10 | Rockwell Automation | Автоматический выключатель для защиты электродвигателей, 3 полюса, напряжение 400 В ас, ток 6,3...10 А | шт | 6 | 48,28
35524 | DKC ZAO |  | шт | 1 | 4,47
1053014 | Phoenix Contact | Маркировочная планка Zack, 10 табличек, надписи вдоль полосы, белая, полиамид | шт | 10592 | 0,4406
2838843 | Phoenix Contact | Штекерный модуль для защиты от импульсных перенапряжений, тип 2, с мощным варистором для базового элемента VAL-MS, контроль перегрева, визуальный индикатор неисправности, исполнение: 320 В ас, ток 125 А | шт | 6 | 46,37
B78148S1473J000 | Epcos | HF-CHOKE BC 47 UH 5% | шт | 3998 | 0,1629
2W-2D00P16-M278 | United Electric Controls Co | Реле давления, LCD дисплей, диапазон рабочего давления 0...34,47 бар, коммутируемое напряжение 30 В DC, ток коммутируемый 40 мА | шт | 2 | 84,82
3045567 | Phoenix Contact | Защёлка фиксатор для штекера, 2 полюса, цвет оранжевый, пластмасса | шт | 38 | 1,02
146472-6 | TYCO Electronics | Разъем, 6 контактов в 1 ряд, напряжение 250 В, ток 3 А. | шт | 100 | 0,8442
RC1206FR-0724K3L | Yageo Corporation | Чип-резистор, корпус 1206, сопротивление 24,3 кОм, допуск1%, ТК100, мощность рассеиваемая 0.25 Вт | шт | 4439 | 0,0195
0825832:1 | Phoenix Contact |  | шт | 100 | 0,0195
65303 | DKC ZAO |  | шт | 11 | 39,67
5SX2106-7 | Siemens Automation | автоматический выключатель однополюсный, коммутиуремое напряжение 400 В, ток 6 А | шт | 1 | 51,46
DV-16210S1FBLY-H/R22/ZHKI16X2 ENG/RUS | Data Vision |  | шт | 5 | 11,47
1937200 | RITTAL | Панель алюминиевая | Satz | 15 | 106,29
| Mersen | Предохранитель 630А 1250В | шт | 8 | Нет вариантов поставки
09210072632 | Harting Elektronik | Вставка разъёма, штыревая, размер 3А, серия HAN D, на 7 контактов, напряжение 250 В, ток 10 А | шт | 4 | 17,98
VI-AIM-M1 | VICOR | Преобразователь AC/DC, входное напряжение 85...264 В АС, выходное напряжение 120...373 В DC, выходная мощность 250 Вт, рабочий температурный диапазон -55...+100 C | шт | 1 | 421,7
802064 | Helukabel | Патч-кабель с разъёмами RJ45, длина 30 м, напряжение 60 В | шт | 2 | 45,49
6ES7138-4DA04-0AB0 | Siemens Automation | Модуль-счётчик для SIMATIC DP, 1 канал, разрешение 32 бит, частота счёта 100 кГц, напряжение питания 24 В | шт | 1 | 461,08
638008 | Legrand |  | шт | 428 | 1,76
29321 | Schneider Electric | Клеммная заглушка 3Р, полиамид, 2 шт. | Satz | 3 | 19,06
40.51.9.110.0000 | Finder Relais | Реле общего типа, 1 переключающий контакт, коммутируемое напряжение 250 В, ток 10 А, напряжение управления 9 VDC | шт | 2550 | 2,02
104055 | GE Power Control | Контактор, 3 полюса, напряжение коммутируемое 400 В АС, мощность 4 кВт, напряжение управления 380-400 В АС | шт | 93 | Нет вариантов поставки
690852 | GE Power Control | Выключатель автоматический ток 20 А, напряжение 230/400 В | шт | 852 | 2,87
WHBS 16.500.3 0R2 3X1600W | DANOTHERM ELECTRIC A/S | Силовой резистор с водяным охлаждением, сопротивление 3х0,2 Ом, допуск 5%, мощность 3х1600 Вт, давление в трубе охлаждения 6 бар, поток 5 л/мин | шт | 1 | 4410,86
610257 | GE Power Control | шкаф металлический распределительный FIX-O-RAIL, 6 ряда по 144 модулей, сплошная дверь, IP41 | шт | 3 | Нет вариантов поставки
435396 | GE Power Control | Автоматический выключатель в комплекте, селективный электронный расцепитель SMR1e, 3 полюса, 3 расцепителя, отключающая способность 50 кA, номинальный ток 1000 А, номинальное напряжение 690 В АС/ 500 В DC, стандартный автоматический выключатель стационарного типа с подключением с передним доступом + расцепитель в сборе + тумблерный удлинитель + декоративные крышки автоматического выключателя + крепеж | шт | 1 | 1328,17
355-066-666 | VOGEL | Питатель для подачи смазки, количество выводов 5, количество смазки 0.4 см^3 | шт | 3 | 139,66
246959 | GE Power Control | Кнопка, 2 НЗ контакта, напряжение 230 В АС, ток 0,3 А, цвет черный | шт | 325 | Нет вариантов поставки
690787 | GE Power Control | Автоматический выключатель, ток утечки 30мА, ток 40 А, напряжение 230/400 В | шт | 31 | 23,38
SBRIO-9602 | National Instruments Corporation | Плата процессорная, частота 400 МГц, память 128 МБ DRAM, напряжение питания 19...30 В dc | шт | 1 | 2402,09
DILA-40(240V50HZ) | Moeller | Контактор, 4 полюса (нормальнор разомкнутые), напряжение коммутируемое 400 В ас, ток 4 А, напряжение управления 240 В аc | шт | 3 | 19,17
152009 | GE Power Control | Кнопка, 1 нормально разомкнутый контакт, напряжение 240 В ас, ток 4 А, цвет жёлтый | шт | 47 | Нет вариантов поставки
XB4BW31B5 | Schneider Electric | кнопочный переключатель со светодиодной индикацией, цвет - белый, 24V/250 AC/DC), 1 НО + 1 НЗ контакты | шт | 2 | 17,52
0026283 | Lapp Kabel | Кабель OFLEX-FD Classic 810 CY, сверхгибкий кабель применяется в силовых цепях, 300 В, 4 жилы сечением по 6 мм^2, ПВХ, класс 6 | м | 30 | 8,81
| ITC-Electronics |  | шт | 1 | Нет вариантов поставки
211-835 | Wago Kontakttechnik |  | шт | 1 | 48,44
CSH30 | Schneider Electric | промежуточный трансформатор тока между измерительными трансформаторами и центральным процессором, измеряемый ток 5 А, мощность 1 кВА | шт | 3 | 13,98
AT29LV1024-15JI | Atmel Corporation | микросхема памяти PLCC-44 | шт | 14 | 15,41
PXL-C2/1N | Moeller |  | шт | 30 | 19,95
9661350 | RITTAL | Медный соединитель для шин, 4 шт | Satz | 1 | 60,31
405450 | GE Power Control | Дополнительный контакт для автоматического выключателя, 1 нормально разомкнутый контакт, напряжение 250 В | шт | 1 | 38,1
FG6844G34/TS1-L1/A | hopf Elektronik GmbH |  | шт | 1 | 3459,81
6EP1334-2BA20 | Siemens Automation | Источник питания систем SITOP, входное напряжение 120/230VAC, выходное напряжение 24 VDC, ток 10 A. | шт | 17 | 233,07
3030491 | Phoenix Contact | Торцевая пластина, пластмасса | шт | 45 | 0,5477
3000722 | Phoenix Contact | Вилка для закорачивания, полюсов: 2, цвет: черный | шт | 734 | 28,01
793-623 | Wago Kontakttechnik |  | шт | 33 | 1,38
PXU-20.924 | Brodersen Controls A/S |  | шт | 1 | 210,02
1055160000 | Weidmueller | Model = Transverse connector | шт | 100 | 0,8944
20BC170A0ANNANA0 | Rockwell Automation | Преобразователь частоты серии PowerFlex 700 для двигателей мощностью 90 кВт; напряжение 400 В; ток 158 А | шт | 1 | 8703,65
VB-2S1R5GB | WECON Technology Co., Ltd. |  | шт | 2 | 127,11
| Master Lock Company LLC. | Защитная крышка для кнопок и поворотных переключателей, пластмасса | шт | 8 | Нет вариантов поставки
LS187C ML=1040MM | HEIDENHAIN | Инкрементальный датчик линейных перемещений, диапазон измерения 1040 мм, напряжение питания 5 В, максимальная скорость перемещения 120 м/мин, температурный диапазон 0...+50 С | шт | 3 | 2171,93
120009 | GE Power Control | Автоматический выключатель, 3 полюса, напряжение 400 В, ток 4...6,3 А | шт | 9 | 20,11
| $ RS | Лента уплотнительная, самоклющаяся, ширина 15 мм, длина 6 м, цвет белый, температурный диапазон -55...+200 С | шт | 6 | Нет вариантов поставки
DBS107G | Taiwan Semiconductor | Диодный мост, однофазный, напряжение 1000 В, ток 1 А, температура -55...+150 С | шт | 353 | 0,1388
1051016:0301 | Phoenix Contact | Маркировка для клеммных модулей - ZB 6,LGS:FORTL.ZAHLEN 301-310 Маркировочная планка Zack, 10 элементов, с нанесенными вдоль полосы цифрами по порядку: 301 ... 310, белый, Ширина: 6 мм | шт | 500 | 1,01
BU30 | NIEDAX GMBH | Зажим для кабеля, диаметр кабеля 26...30 мм, материал сталь | шт | 77 | 1,01
093.64 | Finder Relais |  | шт | 468 | 3,56
1785942 | Phoenix Contact |  | шт | 2989 | 2,27
221817 | GE Power Control | Реле, 4 полюса, напряжение коммутируемое 250 В АС, ток 6 А, напряжение управления 110 В DC | шт | 9 | Нет вариантов поставки
74HC154D,652 | NXP Semiconductors | Микросхема логики, дешифратор 1х4:16, корпус SOIC-24, напряжение питания 2....6 В, температурный диапазон -40...+125 С | шт | 293 | 0,7527
6ES7132-6BF01-2AA0 | Siemens Automation |  | шт | 9 | 88,68
48236-002LF | FCI Framatome Connectors | Обжимной контакт, сечение AWG 22 - 24, материал медь | шт | 5 | 0,5431
SM6T68A | STMicroelectronics | Диоды подавления переходных скачков напряжения (TVS) 600W 68V Unidirect | шт | 7490 | 0,2949
1PH8163-1MF03-1DA1-Z K18+K24 | Siemens Automation | Электродвигатель асинхронный, напряжение 3-х фазное 380 В перем., мощность 30 кВт, крутящий момент 191 Нм, частота вращения 1750 об/мин | шт | 1 | 7027,25
7ML1830-1BN | Siemens Automation | Монтажный набор для ультразвукового уровнемера FMS-310, нержавеющая сталь | шт | 1 | 188,31
TSL120-124 | Traco | Промышленный источник питания, входное напряжение 93V AC - 132V AC / 187V AC - 264V AC, выходное напряжение 24 VCD, выходной ток 5 А, мощность 120 Вт | шт | 1 | 198,74
| Mersen | Быстродействующий керамический предохранитель вертикальной установки, номинальный ток 125 А, характеристика aR, рабочее напряжение 690 VAC | шт | 8 | Нет вариантов поставки
FR14GG50V32P | Mersen | Предохранитель цилиндрический с индикатором срабатывания, номинальное напряжение 500 В перем., ток 32 А, характеристика gG, отключающая способность 120 кА, материал корпуса керамика, материал контактов луженая медь. | шт | 9 | 4,02
ATV630U40N4 | Schneider Electric |  | шт | 3 | 1283,12
30848-331 | SCHROFF | Передняя панель для установки ручки-защелки, алюминий 2,5 мм | шт | 16 | 2,87
VI-230-CU | VICOR | Input Voltage 48 (42-60)V Output Voltage 5V Operating Temp. -25C to +100C Output Power 200W | шт | 1 | 56,83
3031364 | Phoenix Contact | Клемма проходная, пружинный зажим, сечение 0,08...6 мм^2, напряжение 800 В, ток 32 А | шт | 24 | 1,75
SKKT250/12E | Semikron International | Тирсторный модуль, напряжение 1200 В, ток 250 А | шт | 42 | 254,19
GMM 100-100 HFR | HANSA-FLEX Hydraulik GmbH | Манометр, шкала 0...100 бар, присоединение G 1/2 | шт | 2 | 93,26
1934820000 | Weidmueller | Connectable conductor cross section fine-strand without cable end sleeve = 0,5..10 | шт | 400 | 3,07
608414 | GE Power Control | УЗО, In = 63A, 2 полюса, напряжение 230-400V, ток утечки 300 мА | шт | 544 | 16,02
8WA1822-7EF25 | Siemens Automation | Предохранитель плавкий, напряжение 250 В, ток 6.3 А | шт | 7 | 2,66
| FranMar International Inc | Преобразователь DC/DC, напряжение входное 4,5...5,5 В, напряжение выходное 12 В, мощность 1 Вт | шт | 1 | Нет вариантов поставки
120002 | GE Power Control | Автоматический выключатель, 3 полюса, напряжение 400 В, ток 0,16...0,25 А | шт | 40 | Нет вариантов поставки
0913100 | Phoenix Contact | Предохранитель, 63 А, напряжение 380 В | шт | 144 | 1,69
405676 | GE Power Control | набор состоящий из поворотного выключателя и пластины, ток 800-4000 А, 3 полюса | шт | 2 | 233,22
| Rybinskij kabelnyj zavod OAO |  | шт | 450 | Нет вариантов поставки
032044 | Legrand | Пластиковая кабельная стяжка, ширина 4,6 мм, длина 360 мм | шт | 100 | 0,2807
10BTV2-CT | TE Connectivity | Кабель греющий, напряжение 230 В АС, мощность 29 Вт/м, сечение 1,2 мм^2, максимальная температура +65 С | м | 68 | Нет вариантов поставки
IS-10S 1.0MM K300R | ISAF S.p.a. | Проволка сварочная обмеднённая, диаметром 1 мм. | кг | 960 | 13,62
1CM2245B60 | Comem Group | двойной высоковольтный переключатель обмоток трехфазного трансформатора, напряжение 36 кВ, ток 150 А, контакты для соединения обмоток трансформатором треугольником | шт | 1 | 162,86
| Reyher Nchfg. GmbH & Co | Винт с потайной головкой, размер М3х12 мм, сталь оцинкованная | шт | 200 | Нет вариантов поставки
| ITT Flygt |  | шт | 2 | Нет вариантов поставки
| Mitsubishi Electric Automation, Inc. | Аккумулятор литиевый, напряжение 3,6 В, ёмкость 2000 мАч | шт | 73 | Нет вариантов поставки
IDT5V993A-5QI | Integrated Device Technology |  | шт | 24 | 9,06
| ITC-Electronics |  | шт | 7 | Нет вариантов поставки
674649 | GE Power Control | Автоматический выключатель 3-х полюсный, напряжение 400 В АС, ток 6 А, характеристика С | шт | 7 | 7,56
432796 | GE Power Control | FG – втычная система, подвижная деталь для автоматического выключателя, 3 полюса | шт | 3 | 100,62
246995 | GE Power Control | Однокнопочная станция, тип контакта 1 НЗ, напряжение 230 В, ток 4,5 А | шт | 15 | Нет вариантов поставки
460414 | Vogt AG | Наконечник для кабеля диаметром 3,5 мм с изоляцией красной | шт | 9550 | 0,0432
3036194 | Phoenix Contact | Клемма заземляющая, тип подключения: пружинный зажим, сечение 2,5...35 мм^2, 2 точки подключения, коммутируемое напряжение 800 В, ток 125 А, цвет желто-зеленый | шт | 4 | 37,38
09181169622 | Harting Elektronik | Разъем на печатную плату, 16 контактов в два ряда, коммутируемое напряжение 250 В, ток 1 А, шаг 2,54 мм | шт | 54 | 0,4846
CRHV1206AF100MFKET | Vishay Intertechnology |  | шт | 1 | 3,6
XDS510 USB GALVANIC JTAG EMULATOR | Spectrum Digital, Inc |  | Satz | 2 | 2937,09
MLN 100/1 BLACK | TEST GMBH | Кабель с двумя разъемами, коммутируемое напяжение 60 В, ток 16 А, черный ПХВ и пластик | шт | 250 | 5,34
184376 | GE Power Control | Исполнительный элемент переключателя, 3 положения, с фиксацией, металлическое основание, цвет черный | шт | 10 | 9,49
9671128 | RITTAL | Дверь секционная, сталь | шт | 2 | 159,29
03600106015TER | Ses-Sterling GmbH | Маркировочное пластиковое кольцо на кабель со знаком заземления | шт | 15000 | 0,011
KT817G | Gruppa Kremnij El ZAO |  | шт | 70 | 0,5691
EG2070L | Bopla | ELegant CASE with air vents in top and base, Material: PS (polystyrene) , Color: light grey/agate grey (sim. RAL 7035/7038) , Ingress protection: IP 30 , 200X112X70 | шт | 4 | 13,64
M74HC4520RM13TR | STMicroelectronics | микросхема счетчик,напряжение 5 В, 4 битный, -55...+125 С | шт | 2450 | 0,2855
MC74HCT573ADWG | ON Semiconductor | микросхема логики, 3 состояния, напряжение 4,5-5,5 В, ток 50 мА, температура -55...+125 С | шт | 900 | 0,2901
246993 | GE Power Control | 2-х кнопочная станция, тип контакта 2 НО, напряжение 230 В, ток 4,5 А | шт | 30 | Нет вариантов поставки
02416 | DKC ZAO |  | м | 10 | 5,47
6135000 | RITTAL | опора для портативного корпуса, сталь | шт | 8 | 404,11
1051029:0031 | Phoenix Contact | Маркировочная планка Zack, 10 табличек, надписи поперек полосы: с цифрами от 31 до 40 по порядку, цвет белый, пластмасса | шт | 774 | 1,17
P0102MN | STMicroelectronics |  | шт | 82 | 0,2131
1991118 | Phoenix Contact |  | шт | 20 | 2,91
3010123 | Phoenix Contact | клемма, коммутируемое напряжение 1000 В, ток 309 А | шт | 20 | 37,04
7MH7104-3AA10 | Siemens Automation | Корпус для датчика расхода Milltronics Millflo, нержавеющая сталь | шт | 2 | 5128,13
| TE Connectivity |  | шт | 98 | Нет вариантов поставки
L222213 | Mersen | Цилиндрический предохранитель c индикатором, напряжение 500 В перем., номинальный ток 25 А, характеристика gG, размер 14,3x51 | шт | 22 | 3,77
LC1D09B7 | Schneider Electric | Контактор, 3 полюса, напряжение коммутируемое 400 В АС, ток 9 А, напряжение управления 24 В АС | шт | 3 | 86,63
| Vishay Precision Group | Резистор постоянный, радиальный корпус, номинал 0,1 Ом, допуск 0,1%, ТК15, мощность рассеиваемая 1,5 Вт | шт | 5 | Нет вариантов поставки
K005-801/047 | EICHHOFF Kondensatoren GmbH | Фильтр электрический для монтажа на печатной плате, изолированная емкость, номинальное напряжение 250 В, допуск емкости 20%. Сопротивление: P40 = 1,0 Вт. | шт | 6 | 7,44
A9F75210 | Schneider Electric | Автоматические выключатели Acti 9 iC60N, 2 полюса, характеристика D, ток 10 А, номинальное напряжение: 230/400 В, 50 Гц | шт | 4 | 43,07
690777 | GE Power Control | Диффернциальный автоматический выключатель, 2 полюса, ток номинальный 25 А, дифференциальный ток 300 мА, напряжение 240/415 В | шт | 42 | 15,57
E310021C | Mersen | Контактный блок для предохранителей, 1 перекидной контакт, напряжение коммутируемое 1250 В ас, ток 3 А | шт | 2 | 22,38
TME 0505S | Traco | DC-DC преобразователь. 1 Вт, входное напряжение 5 В, выходное 5 В, ток 200 мА | шт | 2 | 4,11
B45196H3686M409 | Epcos |  | шт | 5950 | 0,1993
93.01.0.024 | Finder Relais | Цоколь для реле серии 34, напряжение 250 В АC, ток 6 А | шт | 5 | 5,6
12047865 | Delphi Connection Systems | Защелка для разъёма, пластик. | шт | 12000 | 0,0284
CK06BX105K | AVX Corporation | Конденсатор, емкость 1 мкФ, допуск 10%, напряжение 50 В | шт | 168 | 2,58
09670008476 | Harting Elektronik | контакт обжимной | шт | 90 | 1,37
PI8150IG | WECON Technology Co., Ltd. |  | шт | 1 | 594,85
2777027 | Phoenix Contact | Крышка пластмассовая для клемм | шт | 305 | 2,32
ZB4BA2 | Schneider Electric | Кнопка без фиксации с пружинным возвратом, 1НО, черная | шт | 19 | 5,72
24560-255 | SCHROFF | Зажимы ESD для печатных плат, сталь 50 шт | Satz | 80 | 30,76
09662080000 | Harting Elektronik | Крепежный зажим для разъема IDC/D-SUB, сталь | шт | 256 | 0,4846
GJH1213061R6312 | ABB STOTZ-KONTAKT GmbH | Контактор трехполюсный, 3 нормально открытых контакта, 1 нормально закрытый контакт, коммутируемое напряжение 400 В, ток 6 А, напряжение срабатывания 110 В, | шт | 40 | 28,5
3026421 | Phoenix Contact | Поперечный соединитель/мостик для клеммного блока, цвет: фиолетовый , коммутируемый ток 15 А | шт | 1297 | 1,39
2027-60-SM-RP-LF | Bourns |  | шт | 1875 | 1,35
0708315 | Phoenix Contact | Проходная клемма, с изолированным корпусом желто-зеленого цвета, для стенок толщиной 1,5 мм | шт | 400 | 7,59
EP2C8Q208I8 | Altera Corporation |  | шт | 10 | 39,26
534206-5 | TE Connectivity |  | шт | 30 | 10,4
DG62C40 | GE Power Control | Автоматический выключатель серия DMS-line, 2-х полюсный, ток 40А, хар-ка C, отключающая способность 6кА, напряжение 230/400 V AC | шт | 72 | Нет вариантов поставки
0037502 | Lapp Kabel | Кабель UNITRONIC LiHCH, 2 жилы, сечение 0.34 мм^2, напряжение 250 В | м | 190 | 0,7263
| Weidmueller | DIN-рейка, сталь | шт | 5 | Нет вариантов поставки
101845 | GE Power Control |  | шт | 5 | Нет вариантов поставки
NX8600GT-T2D256E-OC | MSI | Видеокарта Geforce 8600GT, слот PCI-Express 16x, объем памяти 256 MБ GDDR3, частота ядра 580 MГц, частота памяти 1600 MГц | шт | 5 | 65,48
328998-0 | TYCO Electronics | Наконечник медный для кабеля сечением 1,25...2 мм^2, напряжение 300 В | шт | 400 | 0,2504
HXO-36C4.00000WNS+0T0 | Hosonic Electronic Co., Ltd. | Резонатор кварцевый, частота 4 МГц, напряжение 3.3 В | шт | 1850 | 0,6466
30847-667 | SCHROFF | Передняя панель неэкранированная для вставного модуля со съемной ручкой трапециевидной формы | шт | 2 | 6,17
2964500 | Phoenix Contact | Клеммный модуль с реле, со впаянными мощным миниатюрными реле, материл контактов AgSnO: для коммутации различных нагрузок (от средних до больших), 1 переключающий контакт, напряжение коммутируемое 250 В ас, ток 6 А, напряжение управления 24 В dc | шт | 7 | 95,58
185740 | GE Power Control | Джойстик управления, 4 положения + центральное нулевое положение, положения фиксированные, блокировка | шт | 10 | Нет вариантов поставки
216-208 | Wago Kontakttechnik |  | шт | 22 | 0,0876
D310020A | Mersen | Переключатель миниатюрный для индикации срабатывания предохранителя, номинальное напряжение 1250 В перем., ток 5 А, 1НО/НЗ контакт (перекидной), материал корпуса пластик, монтаж винтовой. | шт | 2 | 20,63
FR10AM50V10 | Mersen |  | шт | 5 | 0,8971
5270550 | REMA TIP TOP GmbH |  | шт | 2 | 22,38
RSL1AB4BD | Schneider Electric |  | шт | 5 | 5,52
MAX9022ASA | Maxim Integrated Products Inc. | Компаратор, напряжение питания 2,5-5,5 В, ток 20 мА, температура -40...+125 С | шт | 900 | 0,712
859-358 | Wago Kontakttechnik |  | шт | 2 | 14,82
APCRBC136 | Schneider Electric |  | шт | 2 | 1020,15
6ES7516-3AN02-0AB0 | Siemens Automation |  | шт | 2 | 4524,78
167078 | GE Power Control |  | шт | 6 | 135,9
| Gandini Fasteners Ltd. |  | шт | 8 | Нет вариантов поставки
C3/4-100-METAL-NP | TE Connectivity |  | шт | 12 | 53,35
2000RS | Chelyabinskij zavod Teplopribor OAO | Блок размножения сигналов 2000РС, предназначен для передачи или преобразования входного сигнала 0-5 или 4-20мА в два унифицированных электрических сигнала постоянного тока в системах управления техпроцессами в химической, пищевой и других отраслях промышленности, напряжение питания 220 В ас | шт | 2 | 387,96
09665216702 | Harting Elektronik | разъем типа D-sub на печатную плату, 50 контактов, коммутируемое напряжение 250 В, ток 3 А, шаг | шт | 30 | 10,5
26452 | DKC ZAO |  | шт | 200 | 0,4186
0311582 | Phoenix Contact | Изоляционная втулка для тестового штекера COMBI, цвет: синий | шт | 750 | 0,4947
34561-184 | SCHROFF | Задний горизонтальный рельс 84 НР, средний тип GM1, для непосредственного крепления кроссплат, алюминий анодированный | шт | 2 | 9,25
SK120100SA | FISCHER ELEKTRONIK | Радиатор алюминиевый | шт | 1500 | 13,86
6S-A BRASS FKM | NITTO KOHKI CO., LTD | Фитинг соединительный быстроразъемный, тип гнездо, рабочее давление до 30 бар, присоединение внутреняя резьба 3/4 дюйма, материал латунь. | шт | 6 | 116,84
2952790 | Phoenix Contact | Диодная сборка из 4-х диодов с отдельными выводами, тип диодов 1N 5408, напряжение 250 В, ток 1 А. | шт | 9 | 80,59
1835449 | Phoenix Contact | MVSTBW 2,5/18-STF Вилочная часть, Номинальный ток: 12 А, Расчетное напряжение (III/2): 320 В, Полюсов: 18, Размер шага: 5 мм, Технология подключения: Винтовые зажимы, Цвет: зеленый, Поверхность контакта: олово | шт | 147 | 27,09
| RECOM Power GmbH | Преобразователь DC/DC, напряжение входное 5 В, напряжение выходное 5 В, мощность 0.25 Вт | шт | 11 | Нет вариантов поставки
1SNA399719R1000 | ABB STOTZ-KONTAKT GmbH | Держатель маркировки для клемм | шт | 18 | 0,3414
52090500 | Bopla | Контргайка М32x1,5 для кабель-ввода, пластик, цвет светло-серый. | шт | 300 | 0,4174
RC2512JK-073K9L | Yageo Corporation | Чир-резистор, корпус 2512, номинал 3.9 кОм, допуск 5%, ТК200, напряжение 200 В, мощность рассеиваемая 1 Вт | шт | 44000 | 0,0146
RP10-4805DEM1 | RECOM Power GmbH | Преобразователь DC/DC, 2 выхода, входное напряжение 36...72 В, выходное напряжение +/- 15 В, ток +/ 333 мА, мощность 10 Вт | шт | 100 | 38,14
D101A004 | W. W. Fischer SA Connecteurs Electriques |  | шт | 900 | 5,36
3063989 | Phoenix Contact | Заглушка пластмассовая, цвет черный | шт | 34 | 4,66
59707T87 | Schneider Electric | Модуль памяти для реле защиты Sepam 80, емкость 2 Мб, напряжение питания 5 В | шт | 1 | 3645,77
VS-18TQ045PBF | Vishay Intertechnology |  | шт | 8 | 4,15
674899 | GE Power Control | Автоматический выключатель, 2 полюса, напряжение 240/400 В ас, ток 40 А, характеристика С, отключающая способность 10 кА | шт | 5 | Нет вариантов поставки
2700988 | Phoenix Contact |  | шт | 22 | 1463,31
430837 | GE Power Control | Дополнительный контакт, Вспом. прерыватель, монтируемый справа, Нормально разомкнутые | шт | 5 | 4
3663941 | RITTAL |  | шт | 46 | 4,21
ATV12H055M2 | Schneider Electric | С радиатором (опция H) | шт | 10 | 363,49
1777947 | Phoenix Contact | Вилочная часть, Номинальный ток: 12 А, Расчетное напряжение (III/2): 320 В, Полюсов: 17, Размер шага: 5,08 мм, Технология подключения: Винтовые зажимы, Цвет: зеленый, Поверхность контакта: олово | шт | 28 | 49,82
17006 | Helukabel | Кабель для передачи данных, серия PAAR-TRONIC-CY, экранированный, 8 витых пар, сечение 0,5 мм^2 (16х0,2 мм), напряжение 350 В | м | 100 | 5,53
RI61B2 | Iskra MIS d.d. | автоматический выключатель однополюсной, номинальный ток срабатывания 2А. номинальное напряжение 230/400VAC, характеристика срабатывания В | шт | 427 | 1,46
| DEUTSCH Connectors Trading Co., Ltd. | Блокирующая защелка для разъёма серии DT, на 3 контакта, пластмасса | шт | 161 | Нет вариантов поставки
21100-665 | SCHROFF | Крепежные детали COMPAC H.PLEX. | шт | 1 | 2625,99
06500 | DKC ZAO |  | шт | 2 | 41,21
1277060000 | Weidmueller | Маркировка для клемм, размер маркера 8х5 мм, цвет белый, материал пластмасса | шт | 8295 | 0,0278
NSYTRAP1502 | Schneider Electric |  | шт | 8 | 4,31
BK38 | NIEDAX GMBH | Кабельный держатель, диаметр кабеля 34...38 мм, сталь | шт | 10 | 2,57
6XV1830-0LH10 | Siemens Automation | Кабель огнестойкий, для сети PROFIBUS, экранированный, 2 жилы, диаметр жил 0.64 мм, напряжение 80 В | м | 17 | 2,1
3031319 | Phoenix Contact | Проходная клемма, тип подключения: пружинный зажим, сечение 0,08...4 мм^2, цвет синий, 1 ярус, 4 точки подключения, напряжение 800 В, ток 28 А | шт | 50 | 1,56
09060009908 | Harting Elektronik | Защелка правая пластмассовая | шт | 88 | 8,19
3SU1500-0AA10-0AA0 | Siemens Automation | Держатель кнопочного переключателя (фиксатор), материал пластик, цвет серый, монтаж вставной. | шт | 2 | 5,1
R5F100LGAFA | RENESAS TECHNOLOGY CORPORATION |  | шт | 4000 | 13,27
3031733 | Phoenix Contact | Проходные клеммы, Тип подключения: Пружинный зажим, Сечение: 0,08 мм^2 - 4 мм^2, AWG 28 - 12, Ширина: 5,2 мм, Цвет: желто-зел., Тип монтажа: NS 35/7,5, NS 35/15 | шт | 45 | 5,03
1054660000 | Weidmueller | Model = Transverse connector | шт | 20 | 0,9771
SEPAM1000+B21-ADVANCED-ENG/FR-TT5A-SCREW-250VDC | Schneider Electric | Блок управления защиты и контроля шины, серия SEPAM 1000+, тип B21, усовершенствованный интерфейс, датчик тока: TT5A, питание 24...250 В dc | шт | 2 | 1442,71
990XCA65609 | Schneider Electric | Волокнно-оптический кабель с разъемами ST, 3 м | шт | 4 | 110,7
1051016:0191 | Phoenix Contact | Маркировочная планка Zack, 10 элементов, с нанесенными вдоль полосы цифрами по порядку: 191 ... 200, цвет белый, пластмасса | шт | 250 | 1,01
796041 | Draka UK Ltd | Silverline Premium S-STP 4x2/0,55mm | м | 1000 | 0,7635
606184 | GE Power Control | Устройство защитного отключения, 4 полюса, напряжение 240/415 В ас, ток номинальный 40 А, ток дифференциальный 300 мА | шт | 6 | Нет вариантов поставки
406-162 | VOGEL | Переходник, М10х1/М12х1, сталь | шт | 24 | 4,2
104720 | GE Power Control | Блок подавления напряжения переходного процесса, варисторный, напряжение 24...48 В АС/DC | шт | 6 | 10,63
09185106323 | Harting Elektronik | разъем типа IDC на печатную плату, 10 контактов в два ряда, коммутируемое напряжение 200 В, ток 2 А, шаг 2,54 мм | шт | 18 | 0,7471
20860-111 | SCHROFF | Опорные панели предназначены для установки тяжелых нестандартных элементов, например, трансформаторов, диаметр отверстий 2,5 мм | упак | 1 | 36,2
1053014:0041 | Phoenix Contact | Маркировочная планка Zack, 10 табличек, надписи вдоль полосы: цифры от 41 до 50, материал пластмасса, цвет белый | шт | 6855 | 1,01
SNUBBER MKP 2.0/20/2000VDC A3.3 L56 | Wima |  | шт | 72 | 10,04
SKKE15/16 | Semikron International | Мощный диод выпрямительный, напряжение 1600 В, ток 15 А | шт | 5 | 48,36
53119043 | Lapp Kabel | Контргайка М32х1,5, пластик | шт | 1694 | 0,1789
2966786 | Phoenix Contact | Нарезаемые перемычки, длина 500 мм, изолированные, нарезаются на требуемую длину, для распределения потенциалов PLC..., цвет изоляционного материала: красный | шт | 14 | 25,25
30925-004 | SCHROFF | Шина медная для монтажа на печатную плату, ток 30 А | шт | 4 | 8,44
7827201 | RITTAL | DK-TS профильные шины, 482,6 мм (19"), L-образный уголок, для В: 2000 мм, 42 ЕВ Model = Other; Suitable for enclosure building height = 2000; Высота = 2000; Material = Metal; Цвет = Natural colour | Satz | -6 | Нет вариантов поставки
GW38 | NIEDAX GMBH | Крепление для "С"-образного профиля, материал пластик | шт | 10 | 0,3947
08450050013 | Ses-Sterling GmbH | Кабель канал GF-A6/4 35X30, пластик 2 м | м | 34 | 3,72
550-2407-004F | Dialight Corp. |  | шт | 10 | 4,58
690668 | GE Power Control | Автоматический выключатель, 1 полюс, напряжение 230/400 В, ток 6 А | шт | 230 | Нет вариантов поставки
66897 | Unex aparellaje electrico, S.L. | Профиль стальной | м | 3 | 128,02
| Siemens Automation |  | шт | 1 | Нет вариантов поставки
NDZGG50V25 | Mersen |  | шт | 10 | 2,14
| BRALO S A | Заклепка вытяжная, размер 4,0 х 9,5 мм, алюминий/нержавеющая сталь | шт | 88 | Нет вариантов поставки
113701 | GE Power Control | Реле защиты для контакторов, 3 полюса, диапазон установки тока 0,25...0,41 А, напряжение 230/400 В | шт | 65 | Нет вариантов поставки
HSMS-C660 | Agilent Technologies |  | шт | 3000 | 0,3046
NLS110-9602J | Artesyn Technologie |  | шт | 3 | 144,8
01870 | DKC ZAO |  | шт | 16 | 16,61
28052 | Schneider Electric | Ручка переключателя | шт | 30 | 51,17
VB-4T7R5GB | WECON Technology Co., Ltd. |  | шт | 6 | 195,55
246963 | GE Power Control | Кнопка, 1 нормально открытый + 1 нормально замкнутый, напряжение 230 В, ток 0,3 А, цвет зеленый | шт | 171 | 2,48
5SY4206-7 | Siemens Automation | Автоматический выключатель, двухполюсный, коммутиуремое напряжение 400 В, ток 6 А | шт | 6 | 84,53
0023343 | Lapp Kabel | Кабель OLFLEX PETRO FD 865 CP, сверхгибкий, экранированный, 36 жил, сечение 1,5 мм^2, напряжение 300/500 В | м | 1200 | 76,71
CP-PWR-CUBE-3 | Cisco Systems, Inc. | Блок питания для IP телефонов 7961G и 7941G Информации п огабаритам и весу не найдено | шт | 3 | 57,93
2510001 | Lapp Kabel | провод, сечением 1 мм^2. напряжение 300 В, класс 5 | м | 9500 | 2,03
SL100 | OAO SZEMI |  | шт | 1 | 1,07
229491 | Eaton Power Quality GmbH |  | шт | 1 | 33,5
3606720 | RITTAL | Направляющие для печатных плат, пластмасса, упаковка 10 шт | Satz | 192 | 9,34
10001 | Lapp Kabel |  | шт | 1000 | 0,2433
| Wohner GmbH & Co. KG | Зажим соединительный, опция для держателей NH-предохранителей, с двух сторон болты М12, сечение 240 мм^2, ток 630 А | шт | 12 | Нет вариантов поставки
3203037 | Phoenix Contact | Наконечник, гильзовый, изолированный, сечение 0.25 мм^2, цвет изоляции жёлтый | шт | 415 | 0,0997
1150110000 | Weidmueller |  | шт | 24 | 0,9226
1051029:0041 | Phoenix Contact | Маркировочная планка Zack, 10 табличек, надписи поперек полосы: с цифрами от 41 до 50 по порядку, цвет белый, пластмасса | шт | 894 | 1,17
AM3T-2415DH35Z | AIMTEC Inc. | Преобразователь DC/DC, напряжение входное 18 - 36 В, напряжение выходное биполярное 15 В, мощность 3 Вт, температура -40...+85 С | шт | 25 | 12,13
104115 | GE Power Control | Контактор, 3 полюса, напряжение коммутируемое 400 В ас, мощность 7.5 кВт, напряжение управления 380/400 В ас | шт | 1 | 16,65
AM310/5Z8 | Mechakomp GmbH | Втулка медная шестигранная, внешняя резьба М3. | шт | 3780 | 0,0767
0501160000 | Weidmueller | Степень защиты (IP) = IP54 | шт | 50 | 0,5013
5ST3606 | Siemens Automation | Шина штыревая для автоматических выключателей | шт | 8 | 1,3
1790319 | Phoenix Contact | Клеммы для печатного монтажа, сечение 0,2...1,5 мм^2, номинальный ток: 15 А, номинальное напряжение: 320 В, размер шага: 5.08 мм, 1 полюс, пружинные зажимы, направление подключения, проводник / печатная плата: 90 град, цвет: зеленый | шт | 1 | 0,747
109173 | GE Power Control | Контактор, 3 полюса, напряжение коммутируемое 400 В АС, мощность 4 кВт, напряжение управления 24 В АС | шт | 2 | 5,19
73028510 | Lapp Kabel |  | шт | 40 | 11,97
RC2512JK-0710K | Yageo Corporation | Резистор для поверхностного монтажа, корпус 2512, сопротивление 10 кОм, допуск 5%, TK200 | шт | 1400 | 0,019
| TLT-Turbo GmbH |  | шт | 15 | Нет вариантов поставки
OD127AP-24HB01A20 | Knight Electronics/ORION FANS | Вентилятор осевой, напряжение 24 В dc, мощность 5.52 Вт | шт | 2 | 46,29
S10LJC-P07MCC0-5200 | ODU |  | шт | 180 | 21,98
KWPK100-080-0250-GDNG10TA-3N-154 | KSB Group |  | шт | 1 | 17731,24
67126 | Schneider Electric | монтажный комплект в шкаф (с размерами 1800х1200х600 мм) - каркас: нижняя и верхняя рамы, навес, материал сталь | упак | 2 | 353,14
9511000 | RITTAL | PK корпус из поликарбоната, ШВГ: 130x130x99 мм, усиленный стекловолокном поликарбонат, без размеченных отверстий, с серой крышкой | Satz | 24 | 198,52
VB-4T022GB/030PB | WECON Technology Co., Ltd. |  | шт | 5 | 588,82
| Vogt AG | Наконечник медный с белой пластиковой изоляцией, для кабеля сечением 0,75 мм^2. | шт | 3800 | Нет вариантов поставки
FR14GG50V16P | Mersen | Предохранитель цилиндрический с индикатором срабатывания, номинальное напряжение 500 В перем., ток 16 А, характеристика gG, отключающая способность 120 кА, материал корпуса керамика, материал контактов луженая медь. | шт | 19 | 4,02
184741 | GE Power Control | Джойстик управления, 2 положения+нейтральное нулевое, с блокировкой, напряжение 240 В АС | шт | 1 | 18,79
3ZE9O | AGFA | Светочувствительная фотоплёнка AGFA Alliance 356x76,25 HNm 600BD, чувствительная к красному свету: гелий-неоновый лазер (633 нм) или светодиод красного спектра излучения (633-670 нм), ширина 356 мм, длина 76,25 м. | рул | 2 | 182,37
584105 | GE Power Control | выключатель IP65, одноклавишный с сигнальной лампой, напряжение 250 В, ток 10 А | шт | 40 | 0,8142
LM258DT | STMicroelectronics | операционный усилитель, -40C, +105C, выходное напряжение -1,5 В, 100 дб | шт | 2500 | 0,1185
6EP7133-6AB00-0BN0 | Siemens Automation |  | шт | 1 | 440,1
6ES7193-6BP00-0DU0 | Siemens Automation |  | шт | 1 | 46,61
| SIBA |  | шт | 2 | Нет вариантов поставки
4P-A-BSBM-X-100 | NITTO KOHKI CO., LTD |  | шт | 4 | 20,19
ST232BN | STMicroelectronics |  | шт | 1350 | 0,5311
1803277 | Phoenix Contact | Разъём, печатный монтаж, 2 полюса, напряжение 250 В, ток 8 А, шаг 3,81 мм | шт | 335 | 0,5851
B25620B0158K883 | Epcos |  | шт | 39 | 205,07
| Mersen | Предохранитель цилиндрический с индикатором срабатывания, номинальное напряжение 500 В перем., ток 63 А, характеристика gG, отключающая способность 120 кА, материал корпуса керамика, материал контактов луженая медь. | шт | 9 | Нет вариантов поставки
PSR01-016-3 | IEK OOO |  | шт | 15 | 3,68
21100-065 | SCHROFF | Шайба DIN 9021, оцинкованная, 6,4, 100 шт. | шт | 84 | 13,42
ATV320U40N4C | Schneider Electric |  | шт | 9 | 1096,38
1430 40 030 002 | Taunuslicht Otto Muller GmbH & Co KG | лампа накаливания, напряжение 30 В, мощность 2 Вт | шт | 80 | 1,77
UDRS-D40-50-K02 | IEK OOO |  | Satz | 48 | 2,72
405533 | GE Power Control | Металлический троссик для блокировки автоматических автоматических выключателей M-Pact, длина 2 м | шт | 1 | Нет вариантов поставки
200-0901 | DIRAK | Плоская прокладка 20,1 мм, 22,5 мм, материал резина. | шт | 524 | 0,0962
600767 | GE Power Control | Коробка распределительная, для настенного монтажа, пластик | шт | 58 | Нет вариантов поставки
430879 | GE Power Control | Съемное навесное блокировочное устройство для автоматических выключателей | шт | 4 | 8,38
3215928 | Phoenix Contact |  | шт | 40 | 17,93
674868 | GE Power Control | Автоматический выключатель серии G100, 1 полюс, номинальный ток 50 A, напряжение 230 В, отключающая способность 10 кА, характеристика C | шт | 12 | Нет вариантов поставки
5051096 | RITTAL |  | шт | 8 | 446,98
RC55Y4K75BI | Welwyn |  | шт | 300 | 0,4239
2273-203 | Wago Kontakttechnik |  | шт | 98 | 0,2176
216-267 | Wago Kontakttechnik |  | шт | 235 | 0,0589
31446 | Schneider Electric | Расцепитель TM200DС для 3-х полюсных автоматических выключателей Compact NS, ток 200 А, напряжение 400 В АС | шт | 1 | 160,13
SD-25B-24 | Mean Well Enterprises Co., Ltd | Преобразователь DC-DC, 1 выход, входное напряжение 19-36 В, выходное напряжение 24 В, ток 1,1 А, мощность 26,4 Вт. | шт | 42 | 22,25
| Heitec AG | Центровочные винты, крестовой шлиц, размер М2,5х11, сталь, 100 шт | Satz | 3 | Нет вариантов поставки
VW3A58737 | Schneider Electric | BREMSWIDERST.IP30 14 OHM 400W | шт | 1 | 531,41
3241213 | Phoenix Contact | Кольцевой кабельный наконечник, цвет изоляции желтый, сечение 4-6 мм^2, под винт M8, с установленной медной гильзой | шт | 50 | 0,9958
0026402 | Lapp Kabel | Кабель OLFLEX-FD CLASSIC 810 СP, экранированный, 4 жилы, сечение жилы 0,5 мм^2, структура жилы согласно VDE 0295 Klasse 6, напряжение 300/500 В | шт | 100 | 2,53
2002-1892 | Wago Kontakttechnik |  | шт | 8 | 0,1939
M48T08-100PC1 | STMicroelectronics | Часы реального времени 64K (8Kx8) 100ns | шт | 18 | 23,96
672577 | GE Power Control | Расцепитель минимального напряжения, 1 полюс, напряжение 24 В АС/DC | шт | 41 | Нет вариантов поставки
644840 | GE Power Control | Шина штыревая на 56 однополюсных автоматических выключателей, сечение 16 мм^2, напряжение 400 В | шт | 105 | 26,03
ТТК-(3:1)-9/3-ПРОЗРАЧНАЯ | Elektrotehniceskiy zavod KVT |  | м | 5 | 0,948
LM833DR2G | ON Semiconductor | усилитель, полоса частот 15 МГц, напряжение 36 В, 110 дб | шт | 10000 | 0,2375
0037402 | Lapp Kabel | Кабель для предачи данных, 2 жилы сечением 0,25 мм^2, напряжение 250 В | м | 100 | 0,6189
610385 | GE Power Control | Клеммная колодка, сечение провода 18х16 мм^2, напряжение 600 В | шт | 6 | 2,6
1053014:0091 | Phoenix Contact | Маркировочная планка Zack, 10 табличек, надписи вдоль полосы: цифры от 91 до 100, материал пластмасса, цвет белый | шт | 6936 | 1,01
289015 | GE Power Control | Основная шина направляющей опоры, 3-х полюсная | Satz | 4 | 32,12
288136 | GE Power Control | Дверца | шт | 109 | 23,59
C0402C105K8PACTU | Kemet Electronics Corporation | Конденсатор керамический для поверхностного монтажа, типоразмер 0402, емкость 1 мкФ, допуск 10%, напряжение 10 В, диэлектрик X5R, диапазон рабочих температур -55...+85 С | шт | 150 | 0,0577
3201550 | Phoenix Contact | Наконечник 8 mm, Длина: 14 mm, Цвет серый | Satz | 5000 | 0,0498
1790335 | Phoenix Contact | Клеммы для печатного монтажа, сечение 0,2...1,5 мм^2, номинальный ток: 15 А, номинальное напряжение: 250 В, размер шага: 5.08 мм, 1 полюс, пружинные зажимы, направление подключения, проводник / печатная плата: 0 град, цвет: зеленый | шт | 6 | 0,6473
09032646828 | Harting Elektronik | Разъем для кросс-платы, 64 контакта в два ряда, коммутируемое напряжение 250 В, ток 2 А, шаг 2,54 мм | шт | 4 | 7,53
H0505S-1W | MORNSUN GUANGZHOU SCIENCE & TECHNOLOGY CO.,LTD | Преобразователь DC/DC, напряжение входное 5 В, напряжение выходное 5 В, мощность 1 Вт | шт | 512 | 4,63
24568-361 | SCHROFF |  | упак | 1 | 19,04
KFD2-UT2-2 | Pepperl+Fuchs Prozessautomation | Температурный конвертор, 2-х канальный, потенциометр 800 Ом...20 кОм, сигнал напряжения -100 мВ...+100 мВ, выход 0/4 ...20 мА, напряжение 20 ... 30 В DC, для датчиков серии Pt100, температура -20...+60 С | шт | 1 | 351,24
1088104 | Phoenix Contact |  | шт | 4 | 517,7
2906820 | Phoenix Contact |  | шт | 15 | 222,44
3606720 | RITTAL | Направляющие для печатных плат, пластмасса, упаковка 10 шт | шт | 86 | 9,34
7715135 | RITTAL | Настенный корпус, стеклянная дверь, материал корпуса сталь | шт | 6 | 521,32
21101-222 | SCHROFF | Винт с цилиндрической головкой с крестообразным шлицем, размер М2,5х16, сталь никелированная, в упаковке 100 шт | упак | 8 | 5,28
CY7C109D-10VXI | Cypress Semiconductor Corp. |  | шт | 40 | 2,89
2170260 | Lapp Kabel | Кабель для передачи данных, 1 витая пара сечением 0,22 мм^2, экранированный, напряжение 250 В. | м | 1700 | 1,6
3002526 | Phoenix Contact | Перегородка пластиковая, цвет серый. | шт | 3600 | 0,0779
| LT ELECTRONICS CO., LTD. |  | шт | 1600 | Нет вариантов поставки
187872 | GE Power Control | Монохромный светодиод, напряжение 6 В, цвет зеленый | шт | 19 | Нет вариантов поставки
437238 | GE Power Control | Вспомогательный контактный блок для автоматических выключателей серии Record SL LD160, 1 переключающий контакт, напряжение 250 В | шт | 57 | Нет вариантов поставки
209-602 | Wago Kontakttechnik |  | шт | 38 | 2,57
120026 | GE Power Control |  | шт | 40 | Нет вариантов поставки
KPA-3010ZGC | Kingbright Optoelectronic |  | шт | 2 | 0,5098
0830781 | Phoenix Contact |  | шт | 6 | 8,96
0913317 | Phoenix Contact | Калиброванная втулка плавкой вставки NEOZED, Номинальный ток: 16 А, Цвет: серый | шт | 166 | 1,67
ACS880-01-09A4-3 | ABB Motion |  | шт | 1 | Нет вариантов поставки
W3G300-BV25-82 | Ebm-Papst |  | шт | 11 | 372,11
34564-489 | SCHROFF | Угловой профиль, алюминиевый | шт | 67 | 3,82
34812-342 | SCHROFF | Задняя стенка для блоков, выемка для нескольких разъемов, сталь | шт | 1 | 38,47
| DEUTSCH Connectors Trading Co., Ltd. | Корпус разъёма, серия DT, на 8 контактов, цвет серый, пластмасса | шт | 40 | Нет вариантов поставки
30849-093 | SCHROFF | Передний U-профиль для трапециевидной ручки, алюминий, 2,5 мм, лицевая поверхность – анодированная, задняя – протравленная | шт | 4 | 15,03
1135318 | Lapp Kabel | Кабель OLFLEX CLASSIC 110 CY, 18 жил сеченим 1,5 мм^2, напряжение 300/500 В | м | 100 | 12,23
RG25-1022-28-1024 | Relpol S.A. | Реле для монтажа на DIN рейку, 2 переключающих контакта, коммутируемое напряжение 380 В, ток 15 А, напряжение управления 24 В dc | шт | 6 | 8,97
CM100800 | DKC ZAO |  | шт | 80 | 0,0646
1690460000 | Weidmueller | Type of connection = Printed circuit board to cable | шт | 450 | 2,32
4506 02 9 03 A01 | Vermes | стержень для плоттера или рекордера | шт | 37 | 3,73
23130-506 | SCHROFF | Кабельный органайзер, пластмассовый | шт | 135 | 24,48
2775375 | Phoenix Contact | Одноярусный клеммный блок, с двухсторонним расположением сдвоенных контактов, сечение: 0,2 - 2,5 мм^2, коммутируемое напряжение 500 В, ток 32 А | шт | 33 | 6,85
ACS880-01-038A-3+N7502 | ABB Automation Products GmbH |  | шт | 1 | 3042,65
644849 | GE Power Control | Шина вилочная на 57 однополюсных автоматических выключателей, сечение 16 мм^2, напряжение 400 В, ток 130 А | шт | 150 | Нет вариантов поставки
435578 | GE Power Control | Специальный фланец на дверце для выдвижной системы | шт | 3 | Нет вариантов поставки
854680 | Sawtek Inc. | ПАВ фильтр 40МГц. | шт | 1574 | 69,56
0359260000 | Weidmueller CH |  | шт | 10 | 0,8519
7824209 | RITTAL | Боковая панель для шкафов серии TS, листовая сталь, 2 шт | Satz | 1 | 217,74
CD74HC03M | Texas Instruments Inc. | Микросхема логики, 4 элемента И-НЕ, 2 входа на элемент, корпус SOIC, 14 выводов, напряжение питания 2...6 В, температурный диапазон -55...+125 С | шт | 14 | 0,268
7715735 | RITTAL | Корпус электрический, материал - листовая сталь | шт | 1 | 611,11
20817-501 | SCHROFF | Кодировочные штифты для вставных модулей, пластик, в упаковке 100 шт | упак | 3 | 15,53
C07-1153 | Elma | Кодовый переключатель HEX, 16 положений | шт | 21 | 20,9
8WH1000-0AF02 | Siemens Automation |  | шт | 50 | 1,3
30848-386 | SCHROFF | Фронтальная панель, экранированная, алюминий | шт | 5 | 5,06
2963970 | Phoenix Contact |  | шт | 1 | 81,41
1SDA070975R1 | ABB STOTZ-KONTAKT GmbH |  | шт | 1 | 6974,25
GS1FD3 | Schneider Electric | Разъединитель-предохранитель, 3 полюса, размер предохранителей 14х51, напряжение 690 В ас, ток до 50 А | шт | 23 | 123,51
1053014:0161 | Phoenix Contact | Маркировочная планка Zack, 10 табличек, надписи вдоль полосы, с цифрами от 161 до 170, цвет белый, пластмасса | шт | 7000 | 0,4406
| ITT Cannon Electric GmbH | Контакт разъема, тип розетка, материал латунь, покрытие оловом, для проводов сечением 1.31 мм2 (макс.), монтаж обжимной, в упаковке 100 штук. | шт | 2860 | Нет вариантов поставки
35522 | DKC ZAO |  | м | 1 | 2,49
104175 | GE Power Control | Контактор, 3 полюса, напряжение коммутируемое 400 В ас, мощность 16 кВт, напряжение управления 380/400 В ас | шт | 16 | 32,79
2901699 | Phoenix Contact |  | шт | 5 | 15,44
| ELSTEIN | Нагревательный элемент электрический панельный, номинальное напряжение 230 В перем., мощность 1200 вт, мощность поверхностного излучения 76.8 Вт/см2, рабочая температура поверхности нагрева 860 С, материал оболочки керамика, монтаж подвесной. | шт | 2 | Нет вариантов поставки
638002 | Legrand |  | шт | 30 | 1,23
02580440010 | Ses-Sterling GmbH | Фиксирующая мембрана, резина | шт | 45 | 0,5155
09200165425 | Harting Elektronik | Защитная крышка для корпуса разъема, металл | шт | 4 | 23,07
22127-094 | SCHROFF | Направляющий рельс для шкафа Eurorack, сталь, 2 шт | упак | 1 | 23,65
001270119035000 | Reyher Nchfg. GmbH & Co | Шайба пружинная, сталь | шт | 9700 | 0,0151
DF10M/45 | Vishay Intertechnology | 1-фазный мост, прямой ток 1 А, прямое напряжение 1,1 В | шт | 1850 | 0,1847
LM2576S-3.3/NOPB | National Semiconductor Corp |  | шт | 1 | 4,47
3002597 | Phoenix Contact | Универсальная клемма с винтовым зажимом, сечение: 0,2 ... 4 мм^2, коммутируемое напряжение 500 В, ток 41 А | шт | 11337 | 1,03
3000000 | RITTAL | держатель шинной сборки, для 3 шин, напряжение 1000 В, ток 800 А, уп 4 шт | Satz | 4 | 41,26
NSYCVF850M230PF | Schneider Electric | Вентилятор осевой с фильтром, напряжение 230 В ас, производительность 718 м^3/ч, мощность 150 Вт | шт | 1 | 431,99
2000304.250 | SIBA | Предохранитель, напряжение 500 В ас, ток 250 А | шт | 1 | 60,12
KMB2L21 | Lovato Electric | Датчик концевой, толкатель с роликом, конфигурация контактов 1 НЗ + 2 НР, напряжение коммутируемое 250 В ас | шт | 15000 | 15,1
| Tong Cheng Electronics Co.,Ltd. | силиконовая клавиша для клавиатуры, с металлической вставкой | шт | 285 | Нет вариантов поставки
150040250 | KABELTEC GMBH | Кабель FLEX-EF-CY, для кабельных цепей, 4 жилы, сечение 2.5 мм^2, класс гибкости 6 по DIN VDE 0295, напряжение 300/500 В, не распространяет горение | м | 500 | 5,51
3030226 | Phoenix Contact | Поперечный соединитель / мостик для клеммного блока, полюсов: 20, цвет: красный | шт | 17 | 12,55
07390435001 | Ses-Sterling GmbH |  | м | 4 | 4,38
1772049 | Phoenix Contact | Приборный корпус с одной защелкой, высота 67 мм, с резьбовым соединением, 2x Pg21, с защитной крышкой | шт | 3 | 31,14
LRD35 | Schneider Electric | Реле защиты эл.двигателя от перегрузки (тепловое), номинальное напряжение 690 В перем.(3 фазы), диапазон тока уставки 30-38 А, доп.контакты 1НО+1НЗ (230 В перем. 5 А), монтаж на контактор. | шт | 2 | 43,49
MF200-153J-T | Micro-Ohm Corp. | Резистор выводной, металлопленочный, сопротивление 15 кОм, мощность рассеиваемая 2 Вт, допуск 5%, ТК200 | шт | 190 | 0,3114
0452043 | Phoenix Contact |  | шт | 3500 | 9,64
3026340 | Phoenix Contact | Концевая крышка для клемм, серая, толщина 2 мм, пластик | шт | 10 | 2,61
CGPT-R-1.6-0 | Tyco Electronics Raychem GmbH | Трубка термоусадочная огнестойкая, коэффициент усадки 2:1, исходный диаметр 1.6 мм, толщина стенки после усадки 0.5 мм, материал полиулефин. | рул | 1 | 3,24
| YOUNGZON TRANSDUCER CO., LTD | Датчик веса, предел измерения 20 кг, чувствительность 2мВ/В, напряжение питания 0,5...12 VDC, материал корпуса сталь | шт | 297 | Нет вариантов поставки
CM200801 | DKC ZAO |  | м | 160 | 1,57
6ES7151-1AA06-0AB0 | Siemens Automation | Модуль интерфейсный, 63 периферийных модуля, напряжение питания 24 В пост., интерфейс SUB-D, объем данных 244 байта на каждый вход и выход, монтаж на DIN-рейку. | шт | 1 | 908,4
2812018 | Phoenix Contact | Клемма для проводов сечением: 0,2...4 мм^2, напряжение 500 В, ток 16 А | шт | 238 | 1,34
ARCON ST-3000VA-220VDC-230VAC | CE+T sa | Преобразователь DC/AC, входное напряжение 180...275 В DC, выходное напряжение 230 В АС, ток 13 А, мощность 3000 ВА | шт | 4 | 3669,5
2N4403 | ON Semiconductor | 50 000 pcs. in stk Moskow (29/01/02) | шт | 9995 | 0,0136
PM16QU1 | Breter S.r.l. | Переключатель кнопочный с подсветкой, 1 НЗ и 1 НО контакты, напряжение 250 В | шт | 40 | 12,89
| ITC-Electronics |  | шт | 30 | Нет вариантов поставки
000844109030006 | Reyher Nchfg. GmbH & Co |  | шт | 800 | 0,032
24572-575 | SCHROFF | Корпус ratiopacPRO, с кронштейнами для крепления к 19" профилю | шт | 2 | 375,84
26976 | Schneider Electric | Электроизолятор для клемм | шт | 10 | 7,08
30848-318 | SCHROFF | Фронтальная панель, экранированная, материал алюминий | шт | 10 | 4,9
AM27C512-120DC | Advanced Micro Devices |  | шт | 71 | 2,92
7466735 | RITTAL | Полка приборная, нагрузка 100 кг, сталь | шт | 2 | 85,06
ТТК-(3:1)-25/8-ПРОЗРАЧНАЯ | Elektrotehniceskiy zavod KVT |  | м | 3 | 4,35
284-339 | Wago Kontakttechnik |  | шт | 1 | 0,5065
24576-071 | SCHROFF | Опорная и переносная ручка | шт | 3 | 123,53
120041 | GE Power Control | Корпус, настенное крепление, IP55-PG16 | шт | 190 | Нет вариантов поставки
7760056104 | Weidmueller | Тип подключения = Plug-in connection | шт | 19 | 5,22
08450200013 | Ses-Sterling GmbH | Кабель-канал, размер 60х80 мм, материал ПВХ | м | 2 | 7,66
113704 | GE Power Control | Реле защиты для контакторов, 3 полюса, диапазон установки тока 1...1,5 А, напряжение 230/400 В | шт | 38 | 16,16
23130-363 | SCHROFF | Боковая панель, сталь 1,5 мм, высота 100 мм | упак | 2 | 50,24
| Schrack Energietechnik GmbH | Реле, 2 полюса, напряжение коммутируемое 250 В ас, ток 6 А, напряжение управления 24 В dc | шт | 15 | Нет вариантов поставки
0803595 | Phoenix Contact |  | шт | 661 | 8,56
2CDE282001R1025 | ABB STOTZ-KONTAKT GmbH | автоматический выключатель, ток 25 А, 2 полюса, напряжение 400 В | шт | 60 | 16,64
120035 | GE Power Control |  | шт | 20 | Нет вариантов поставки
3030336 | Phoenix Contact | Перемычка, для параллельного соединения клемм, 2-х контактная, цвет красный, напряжение 300 В | шт | 669 | 0,5726
3685289 | Heitec AG | Винт с потайной головкой, размер М2.5х5, сталь, 100 шт. | Satz | 3 | 4,95
690698 | GE Power Control | Выключатель автоматический, ток 20 А, отключающая способность 4.5kA, 1 полюса, характеристика C | шт | 2110 | 0,5951
140CHS11000 | Schneider Electric | Модуль горячего резерва, обеспечивает отказоустойчивость системы, волоконно-оптический разъем, ток 700 мА, напряжение изоляции 8 кВ, скорость передачи 10 Мбод, ток потребления 700 мА, | шт | 6 | 4484,83
3200182 | Phoenix Contact | Наконечник, гильзовый, изолированный, для провода сечением 1 мм^2, материал медь, цвет изоляции красный | шт | 38 | 0,0997
| Avago Technologies |  | шт | 10 | Нет вариантов поставки
3NE1022-2 | Siemens Automation | Предохранитель, с изолированными выступами и центральным индикатором, ток 125 А, напряжение 690 В | шт | 2 | 39,12
30847-470 | SCHROFF | Передняя панель, неэкранированная, алюминий | шт | 42 | 6,81
1SAM550000R1007 | ABB STOTZ-KONTAKT GmbH | Выключатель автоматический для защиты электродвигателей, 3 полюсный, напряжение 600 В ас, ток 45-63 А, отключающая способность 50 кА | шт | 2 | 263,09
| BELDEN | Кабель коаксиальный экранированный, 1 жила, сечение 0.518 мм2, электрическое сопростивление 50 Ом, номинальное напряжение до 50 В перем., внешний диаметр 4.7 мм, внешняя оболочка ПВХ, материал жил медь, материал диэлектрика полиэтилен, материал экрана алюминевая фольга+медная оплетка. | шт | 55 | Нет вариантов поставки
A9F79416 | Schneider Electric |  | шт | 2 | 10,68
GLI1100-100B | Vishay ESTA | конденсатор пленочный выводный, емкость 100 мкФ, допуск 5%, напряжение 1100 В, индуктивность < 30 nH | шт | 20 | 41,65
LX5S-3624MT-D | WECON Technology Co., Ltd. |  | шт | 3 | 288,16
HI-Q112-11100 2 DIGIT RED LEFT.2 DIGIT GREEN RIGHT | Otek Corporation | индикатор измерительный, семисегментный светодиодный индикатор, 4 знакоместа 2 красного и 2 зеленого цвета, напряжение питания 8-32 VDC, интерфейсный порт RS-232C | шт | 1 | 466,84
2980348 | Phoenix Contact | Клеммный модуль для установки миниатюрных реле или оптопарами, винтовые зажимы, встроенным RCZ-фильтр для защиты цепей управления от паразитных токов и напряжений, напряжение входное 230 В АС/DC, сечение 0,14...2,5 мм^2 | шт | 7 | 38,07
0804293:0021 | Phoenix Contact | Листы с самоклеющейся маркировкой, с нанесенными вдоль полосы цифрами по порядку: 21 ... 30, маркировочные полосы по 10 элементов каждая, по 12 одинаковых цифр десятками, цвет белый, материал полиэфир | шт | 6 | 6,15
LX3V-8EYR | WECON Technology Co., Ltd. |  | шт | 3 | 67,92
3608877477 | Bosch Rexroth | Кабель с разъёмами USB, длина 3 м, напряжение 30 В | шт | 2 | 1450,16
1821177 | Phoenix Contact | Разъём, вилочная часть, номинальный ток 6 A, расчетное напряжение 160 В, 10 полюсов, размер шага 2,54 мм, технология подключения пружинные зажимы Push-in, цвет черный | шт | 89 | 13,02
6ES7532-5HF00-0AB0 | Siemens Automation | Модуль вывода аналогового сигнала, 8 каналов, напряжение питания 24 В пост., выходной сигнал -10…+10 В пост. Или 0(4)...20 мА, разрешение 16 бит, материал корпуса пластик, монтаж на DIN-рейку. | шт | 5 | 981,5
OP482GS | Analog Devices Corporation | Операционный усилитель, 4 канала, корпус SOIC-14, полоса частот 4 MГц, напряжение 9...36 В, температура -40 дo +85 С | шт | 3509 | 1,22
ZB6EB1B | Schneider Electric | Контактный блок со светодиодом, белый, напряжение питания 24 В | шт | 3 | 7,52
| 3M Deutschland GmbH | коннектор | шт | 8 | Нет вариантов поставки
21011009014 | Harting Elektronik | Контакт обжимной, сечение 0,08 - 0,25 мм^2, ток 1 А | шт | 10 | 1,09
3684918 | Heitec AG | Панель алюминиевая | шт | 54 | 8,04
BZX85C5V6TAP | Vishay Intertechnology | Стабилитрон, напряжение 5,6 В, ток 190 мА, мощность рассеиваемая 1,3 Вт, тип коруса DO-41, температура -65...+200 С | шт | 107 | 0,096
3240029 | Phoenix Contact | Кольцевой кабельный наконечник, желтый, 4-6 мм^2, M6 | шт | 10 | 0,5975
MAX811TEUS+T | Maxim Integrated Products Inc. | микросхема мониторинга напряжения, напряжение 3/5 В, температурный режим -40...+85 С | шт | 86 | 0,6892
21130-159 | SCHROFF | Стальная дверь для шкафа | шт | 2 | 270,29
BK22 | NIEDAX GMBH | Кабельный держатель, диаметр кабеля 18...22 мм, сталь | шт | 25 | 1,62
1686390001 | Weidmueller |  | шт | 10 | 7,56
LZS:RT4A4L24 | Siemens Automation |  | шт | 3 | 16,95
0818140 | Phoenix Contact | Пластины UniCard, для маркировки клемм с пазами для плоских маркировочных планок Zack, 80 элементов, надписи наносятся с помощью устройств BLUEMARK X1 и CMS-P1-PLOTTER, цвет: белый | шт | 10 | 8,49
6GK7542-6UX00-0XE0 | Siemens Automation |  | шт | 1 | 763,62
101336 | GE Power Control | Расцепитель минимального напряжения, напряжение катушки 220/230B 50Гц / 240/260B 60Гц | шт | 5 | Нет вариантов поставки
0037503 | Lapp Kabel | Кабель для передачи данных LiHCH, 3 жилы сечением 0,34 мм^2, структура жилы 7х0.25 мм, экранированный, напряжение 250 В | м | 190 | 0,903
FC34247 | DKC ZAO |  | шт | 400 | 1,68
K9508 | Hensel | Распределительная коробка 6-25мм2 Момент затяжки для терминала 3.0 Нм для входящих кабелей 3,0 Нм рассеивание терминалов Степень защиты: IP 55 (ESM) Степень защиты: IP 65 (см. Leitungseinfrungssysteme LES) Материал: PS (полистирол) Ширина: 210 мм Высота: 310 мм Глубина: 117 мм Вес: 1,707 кг | шт | 13 | 98,43
2320322 | Phoenix Contact | Аккумулятор свинцово-кислотный, технология VRLA, напряжение 24 В, ёмкость 12 Ач | шт | 3 | 277,9
173002 | Erni Elektroapparate GmbH | Корпус для разъемов стандарта DIN41612/IEC60603-2, пластик | шт | 5 | 8,78
210-332/500-202 | Wago Kontakttechnik |  | шт | 60 | 6,67
1565430000 | Weidmueller | Корпус, полиэстер, армированный стекловолокном | шт | 14 | 175,53
52100001009 | Littelfuse BV | Контакты-держатели плавкого предохранителя 5mm, номинальный ток 6,3 А, сквозной монтаж на плату. | шт | 83 | 0,2383
001250119043000 | Reyher Nchfg. GmbH & Co | Шайба плоская, размер М4, сталь | шт | 200 | 0,0151
VS-1N3210 | Vishay Intertechnology |  | шт | 78 | 8,09
675020 | GE Power Control | Автоматический выключатель, серия G100, 1 полюс, напряжение 240/415 В, ток 4 А, характеристика D, отключающая способность 10 кА | шт | 2 | 10,19
152002 | GE Power Control | Кнопка, 1 нормально разомкнутый контакт, напряжение 240 В ас, ток 4 А, цвет зелёный | шт | 137 | Нет вариантов поставки
| Schneider Electric |  | шт | 2 | Нет вариантов поставки
1SFA616921R2225 | ABB STOTZ-KONTAKT GmbH | Светодиод белый, цоколь BA9s, напряжение 230 В АС, ток 4 мА | шт | 10 | 4,99
| Mersen | Держатель предохранителей модульный, однополюсный, размер предохранителя 10,3x38,1 мм, номинальное напряжение 690 В, ток 32 А. | шт | 6 | Нет вариантов поставки
2901998 | Phoenix Contact | Разделительный усилитель трех цепей со штекерными разъемами и гальванической развязкой аналоговых сигналов, входной сигнал: 0(4) мА ... 20 мА, выходной сигнал: 0(4) мА ... 20 мА, винтовые зажимы, напряжение питания 24 В dc | шт | 1 | 403,49
0309109 | Phoenix Contact | Клемма URTK/S-BEN 10, с размыкателем, винтовые зажимы, сечение 0,5...16 мм^2, 2 точки подключения, напряжение 500 В, ток 57 А | шт | 2497 | 11,3
RC0603FR-07750RL | Yageo Corporation | Чип-резистор, корпус 0603, номинал 750 Ом, допуск 1%, мощность рассеиваемая 0.1 Вт | шт | 4953 | 0,0195
19300160527 | Harting Elektronik | Корпус разъема, металл | шт | 2 | 27,14
VSCP5 | Adder Corporation | Кабель с разъемами, для подключения клавиатуры, мыши, напряжение 12 В, длина 2 м | шт | 8 | 36,54
34560-042 | SCHROFF | Горизонтальные рельсы, передние облегченные, без кромки Алюминиевый профиль | шт | 8 | 24,48
BK14 | NIEDAX GMBH | Хомутовый зажим для крепления кабеля к С-профилю, диаметр кабеля 8...14 мм, сталь оцинкованная | шт | 100 | 1,55
5SX2406-7 | Siemens Automation | автоматический выключатель, 4 полюса, ток 6 А, напряжение 100 В | шт | 10 | 86,62
ZBPA | Schneider Electric | прозрачный колпачек для кнопки | шт | 45 | 1,55
LTC2050HVCS5#TRMPBF | Linear Technology Corporation | Операционный усилитель, корпус SOT23-5, напряжение 2,7...11 В, полоса усиления 3 МГц, температура 0...+70 С | шт | 45 | 4,93
145638009511859+ | AVX Corporation | Разъем на плату для карт памяти SD, поверхностного монтажа | шт | 15 | 7,17
| Podolskij zavod elektromontazhnyh izdelij ZAO |  | шт | 5 | Нет вариантов поставки
MAX4429EPA+ | Maxim Integrated Products Inc. | Драйверы для управления затвором High-Speed 6A (Noninverting) | шт | 46 | 3,31
30/1 134:1 | Faulhaber | Планетарная редукторная головка, максимальная частота вращения на входе 4000 об/мин, передаточное число 134:1 | шт | 1 | 294,68
| OOO ETM |  | м | 335 | Нет вариантов поставки
3202533 | Phoenix Contact | Кабельный наконечник, гильзовый, изолированный, сечение 2.5 мм^2, цвет синий, материал медь | шт | 20 | 0,0997
MAD22-5-032-C-30 | IEK OOO |  | шт | 2 | 18,32
3684919 | Heitec AG | Панель алюминиевая | шт | 149 | 9,47
09451511520 | Harting Elektronik | разъем RJ45 | шт | 5 | 10,42
1417430 | Phoenix Contact | Штекер М12, прямой, 8 контактный, экранированный, для кабеля диаметром 4 мм ... 8 мм, напряжение 48 В, ток 0.5 А | шт | 35 | 81,79
S2D-E3/52T | Vishay Intertechnology | Выпрямительный диод для поверхностного монтажа, тип корпуса DO-214AA, обратное напряжение 200В, прямой ток 1,5A, прямое напряжение 1,15В, максимальный ток перегрузки 50A | шт | 281 | 0,3218
246955 | GE Power Control | Кнопка, 1 НЗ + 1 НО контакта, напряжение 230 В АС, ток 0,3 А, цвет белый | шт | 285 | Нет вариантов поставки
60807-181 | SCHROFF | Держатель платы с резьбой, цинк | шт | 619 | 2,04
674722 | GE Power Control | Автоматический выключатель, 2 полюса, напряжение 415 В, ток 40 А, характеристика В, отключающая способность 6 кА | шт | 14 | 6,55
50.016PA7035 | Jacob GmbH | Sealing insert Evoprene TPE Gland body Polyamide PA6 V-2 Connecting thread Pg as per DIN 40430 Properties Temperature range -20C / +100C Protection grade IP65 if diameters of the bore holes in the sealing insert and the cable diameters are almost identical Comment please indicate required sealing insert, e.g. 50.009 PA/4x2 sealing inserts | шт | 200 | 1,05
8104390 | Bronto Skylift Oy Ab | Потенциометр | шт | 5 | 180,61
CFR100 82K 5% | Yageo Corporation | Резистор выводной 82 КОм 5% | шт | 234904 | 0,0864
1680539 | Phoenix Contact | Резьбовые колпачки M12 для закрытия неиспользуемых розеток, цвет черный, материал пластмасса | шт | 1 | 1,92
672434 | GE Power Control | Автоматический выключатель, серия ЕР100, 2 полюса, напряжение 240/415 В, ток 0.5 А, характеристика К, отключающая способность 10 кА | шт | 3 | Нет вариантов поставки
246957 | GE Power Control | Кнопка, 1 НЗ контакт, напряжение 230 В АС, ток 0,3 А, цвет черный | шт | 240 | Нет вариантов поставки
256-578 | $ RS |  | шт | 1 | Нет вариантов поставки
09692815422 | Harting Elektronik | силовой контакт, ток 30 А | шт | 18 | 1,66
209-108 | Wago Kontakttechnik |  | шт | 80 | 1,11
6ES7131-6BF01-0BA0 | Siemens Automation |  | Satz | 7 | 71,84
730992 | GE Power Control | Рукоятки для крышек и дверей на петлях, удлинительная ось длиной 305 мм | шт | 223 | 6,7
024144 | Legrand |  | шт | 3 | 13,88
| Uralsystemservis OOO |  | м | 300 | Нет вариантов поставки
3UF7114-1BA01-0 | Siemens Automation | Модуль измерения тока и напряжения, диапазон уставок тока 20...200 А, измерение напряжения до 690 В АС/DC. | шт | 3 | 470,78
5380343 | REMA TIP TOP GmbH | Резина прослоечная TNL, невулканизированная, удельный вес 1.11 г/см, твердость по Шору 60 А, цвет черный, размеры 0.8x500x10300 мм. | шт | 6 | 159,67
8WA1802 | Siemens Automation | Соединительная шина для 10 клемм, напряжение 500 В | шт | 1 | 6,96
FN2200-250-99 | Schaffner Elektronik AG | фильтр электрический для инвертора, ток 250 А, мощность 100 кВт | шт | 1 | 606,45
407258 | Legrand |  | шт | 2 | 16,67
1SNA234066R2700 | ABB STOTZ-KONTAKT GmbH | Маркировка для клемм, цифры от 601 до 700, пластик | шт | 20 | 7,33
63525 | DKC ZAO |  | м | 120 | 0,6686
XB5AVM1 | Schneider Electric | Индикатор светодиодный, белого цвета, рабочее напряжение 230...240 VAC | шт | 8 | 6,97
BFC237390082 | Vishay Intertechnology | Конденсатор пленочный выводной, емкость 1 мкФ, допуск 10 %, напряжение 250 В, шаг 22,5 мм | шт | 3000 | 2,15
0034802 | Lapp Kabel | Кабель UNITRONIC LIYCY, экранированный, 2 жилы сечением 1 мм^2, коммутируемое напряжение 250 В | м | 50 | 0,032
3270401 | Phoenix Contact |  | шт | 6 | 2,04
120031 | GE Power Control |  | шт | 19 | Нет вариантов поставки
0026350 | Lapp Kabel | Кабель ОLFLEX FD CLASSIC 810 P, 3 жилы, сечение 1,5 мм^2, структура кабеля согласно VDE 0295 class 6, напряжение 300/500 В, не распространяет горение | м | 15 | 2,58
5ST3041 | Siemens Automation | Расцепитель минимального напряжения, напряжение 110 В DC | шт | 1 | 142,35
671566 | GE Power Control | Автоматический выключатель, 3 полюса, ток 125 А, напряжение 240/415 В АС | шт | 37 | 49,83
SN74HC00PWR | Texas Instruments Inc. |  | шт | 1650 | 0,1164
1.5KE150CA | STMicroelectronics |  | шт | 4 | 0,2303
N00001977 | NPP TEPLOVODOHRAN |  | шт | 1 | 489,92
29165 | Helukabel | Провод H07 V-K, сечение 4 мм^2 (56х0.3 мм), напряжение 450/750 В, цвет изоляции красный | м | 80 | 0,6277
LF 40090 | HAGER |  | м | 24 | 6,75
120003 | GE Power Control | Автоматический выключатель для защиты электродвигателя, 3-фазный электродвигатель 380/415B 0,06 / 0,09 кВт, магнитное размыкание 4,8 А, ток срабатывания тепловой защиты 0,25 - 0,4 А, номинальное напряжение 690В АС, 220В DC | шт | 42 | Нет вариантов поставки
690714 | GE Power Control | Выключатель автоматический MCB DMS, отключающая способность 4.5kA, 3 полюса, ток 10 A, характеристика C | шт | 63 | 5,48
7910220000 | Weidmueller | Connectable conductor cross section fine-strand without cable end sleeve = 0,5..4 | шт | 48 | 2,19
| TYCO Electronics |  | шт | 10 | Нет вариантов поставки
1788981 | Phoenix Contact |  | шт | 40 | 10,68
0035203 | Lapp Kabel | Кабель OLFLEX CLASSIC 100 CY, 7 жил, сечение 0,75 мм^2 (24х0.2 мм), напряжение 300/500 В, не распространяет горение | м | 50 | 2,04
GS1AM1 | Schneider Electric |  | шт | 31 | 9,74
ABR2E112B | Schneider Electric | Реле, 1 полюс, коммутируемое напряжение 125 В АС/DC, ток 1 А, напряжение упрввления 24 В DC | шт | 6 | 35,63
9673902 | RITTAL | Монтажный элемент в виде уголка с резьбовыми отверстиями M4 для соединения двух профилей Mini-TS под углом 90 град., цинковое литьё, 10 шт | Satz | 3 | 25,34
GV2 AP03 | Schneider Electric | Внешняя рукоятка управления с возможностью блокировки (IP 54), черная рукоятка, синяя плата для маркировки | шт | 2 | 35,2
SCM20602 | DKC ZAO |  | шт | 26 | 1,07
859-402 | Wago Kontakttechnik |  | шт | 171 | 0,2495
003433 | Legrand | автоматический выключатель, двухполюсный, коммутируемое напряжение 400 В, ток 16 А | шт | 4 | 13,66
VW3A3424 | Schneider Electric |  | шт | 2 | 271,8
30268 | VICOR | Индуктивность, 0,2 мкГн, 40 А | шт | 8 | 12,44
1SFA611100R3006 | ABB STOTZ-KONTAKT GmbH | Толкатель с держателем кнопочного переключателя, пластик, тип MP1-30R | шт | 3 | 5,2
124929 | GE Power Control | реле времени, напряжение 24-240V AC/DC, установка 0.6 секунд.- 6000 минут | шт | 11 | 42,95
3TG1001-0AL2 | Siemens Automation | контактор, 3 нормально открытых контакта и 1 нормально закрытый контакт, коммутируемое напряжение 400 В АС, напряжение управления 230 В АС | шт | 8 | 26,69
6ES7193-6AR00-0AA0 | Siemens Automation |  | шт | 3 | 59,51
CTG20-32-K41-025I | IEK OOO |  | м | 51 | 16,55
109175 | GE Power Control | Контактор, 3 полюса, напряжение коммутируемое 400 В АС, мощность 4 кВт, напряжение управления 110-115 В АС | шт | 24 | 5,71
1.5KE150CA | MIC Master Instrument |  | шт | 1 | 0,5163
9673162 | RITTAL | Панель стальная, 6 шт | шт | 9 | 50,83
OP470EY | Analog Devices Corporation | Счетверенный операционный усилитель, корпус DIP 14 выводов, напряжение питания биполярное 15 В, полоса усиления 6 МГц, температура -25...+85 С | шт | 182 | 28,69
4510041 | Lapp Kabel | Провод Н05V-K, сечение 0.5 мм^2, структура жилы 16х0.2 мм, напряжение 300/500 В, цвет изоляции красный | м | 100 | 0,1342
113744 | GE Power Control | Реле тепловой защиты для контакторов CL… CK... класс 30, клемма с винтовым креплением, диапазон уставок тока 45 - 70 А | шт | 14 | 197,41
GS-54-SIL-ADH-1/2 | TE Connectivity | клейкая лента из стекловолокна 16,5 метра | шт | 19 | 17,05
99.01.9.024.99 | Finder Relais | Блок сигнализации с диодоми и светодиодом, коммутируемое напряжение 6...24 VDC | шт | 2 | 2,42
CW1308 | BELDEN |  | м | 400 | 3
XB5AW33B5 | Schneider Electric | Кнопка, зеленая, напряжение коммутируемое 240 В ас, ток 3 А, подсветка 24 В, 1 нормально закрытый + 1 нормально открытый контакт | шт | 10 | 21,11
730655 | GE Power Control | Система переключения для выключателей нагрузки, с удлинительной осью 300 мм, запираемая рукояткой, прокладкой, фланцем, степень защиты IP65 | шт | 5 | Нет вариантов поставки
6ES7134-6HD01-0BA1 | Siemens Automation | Модуль ввода аналогового сигнала, 4 канала, напряжение питания 24 В пост., напряжение входного сигнала до 30 В пост./ ток до 50 мА, разрешение 16 бит, потери мощности 0.85 Вт, материал корпуса пластик, монтаж втычной. | шт | 68 | 182,27
FDK:083F5032 | Siemens Automation |  | шт | 8 | 187,79
| LEM transducer |  | шт | 10 | Нет вариантов поставки
3NA6822 | Siemens Automation | Предохранитель, ток 63 А, напряжение 500 В | шт | 1 | 6,52
KSD-301-095C | PLATAN |  | шт | 4 | 0,5703
622-064-2-40-00 | W+P Products | разъем на плату, 64 контакта, 2 ряда | шт | 73 | 5,66
520.621 | Eska | Предохранитель цилиндрический, номинальное напряжение 250 В перем., ток 2.5 А, материал корпуса стекло, материал контактов луженая медь, монтаж втычной. | шт | 7 | 0,1919
1053014:0191 | Phoenix Contact | Маркировочная планка Zack, 10 табличек, надписи вдоль полосы, с цифрами от 191 до 200, цвет белый, пластмасса | шт | 7970 | 0,4406
88826105 | Crouzet |  | шт | 10 | 75,46
406339 | GE Power Control | блокировка кассеты Ronis | шт | 5 | 175,26
430106 | GE Power Control | Автоматический выключатель, 3 полюса, напряжение 400 В ас, ток 63 А, отключающая способность 50 кА | шт | 1 | 119,86
690560 | GE Power Control | Автоматический выключатель, 1 полюс, напряжение 230/400 В, ток 50 А | шт | 835 | 3,75
C25F32D160 | Schneider Electric |  | шт | 2 | 770,04
| Igus |  | шт | 2 | Нет вариантов поставки
3031050 | Phoenix Contact | Боковая крышка для разъема, пластик | шт | 500 | 0,9462
0825557:L | Phoenix Contact |  | шт | 100 | 0,0195
SKKE301F12 | Semikron International |  | шт | 3 | 88,49
BLM18EG471SN1D | Murata Co.Ltd. | Фильтр для поверхностного монтажа, корпус 0603, импеданс 470 Ом на частоте 100 МГц, ток 0.5 А | шт | 3980 | 0,0349
3SU1400-1AA10-1BA0 | Siemens Automation | Контактный блок кнопочного переключателя, 1 НО контакт, коммутируемое напряжение 500 В перем., ток 10 А, материал корпуса пластик, цвет черный, монтаж втычной. | Satz | 2 | 5,22
| Del_Benedict | контактор, напряжение 600 В, ток 10 А, 3 НО+ 1 НЗ, напряжение управления 110 В | шт | 10 | Нет вариантов поставки
2E-PGL3-09 | Passoni Paolo e figli S.r.l. |  | шт | 1 | 320,22
09670090442 | Harting Elektronik | Корпус разъема типа D-SUB 9 контактов, пластик | шт | 11 | 2,9
GE08ZSREDCF | Parker Hannifin Corporation | фитинг стальной, резьба G 1/4, диаметр трубы 8 мм | шт | 4 | 9,41
674645 | GE Power Control | Автоматический выключатель, 3 полюса, напряжение 240 В АС, ток 1 А | шт | 20 | Нет вариантов поставки
PV-411-125 | DRUCK | Набор метрических адаптеров для PV411 | Satz | 5 | 156,08
1689064 | Phoenix Contact | Разъем RJ45, 8 контактов, экранированный, напряжение 125 В | шт | 5 | 15,15
20AC030A0AYNANNN | Rockwell Automation | Преобразователь частоты для асинхронного привода PowerFlex 70, напряжение 3-фазное 400 В АС, ток 29 А, мощность 15 кВт, частота 0-400 Гц | шт | 2 | 2068,02
| Ses-Sterling GmbH |  | м | 12 | Нет вариантов поставки
0709026 | Phoenix Contact | Проходная клемма, винтовые зажимы, сечение 0,2...6 мм^2, коммутируемое напряжение 400 В, ток 41 А | шт | 500 | 6,55
M24128-BWMN6P | STMicroelectronics | Микросхема EEPROM, корпус SOIC-8, объём 128 Кбит, напряжение питания 2,5...5,5 В, частота 400 кГц, температура -40...+85 С | шт | 4 | 3,24
10453 | DKC ZAO |  | шт | 10 | 1,33
| Reyher Nchfg. GmbH & Co | Винт с цилиндрической головкой, прямой шлиц, размер М2.5х8 мм, сталь оцинкованная | шт | 200 | Нет вариантов поставки
0825832:2 | Phoenix Contact |  | шт | 100 | 0,0195
5349565-2 | TYCO Electronics |  | шт | 6 | 20,61
OPTIPOINT SLK MODULE | Siemens Enterprise Communications GmbH & Co. | Дополнительнай приставка к телефону OPTIPOINT 420, 12 функциональных клавиш | шт | 20 | 237,51
352-055-000 | VOGEL | Питатель, кол-во выводов N=2 | шт | 2 | 71,82
3200933 | Phoenix Contact | Наконечник, гильзовый, изолированный, сечение 2х0.5 мм^2, цвет белый, материал медь | шт | 102 | 0,0997
59707M81 | Schneider Electric | Модуль памяти для реле защиты Sepam 80, емкость 2 Мб, напряжение питания 5 В | шт | 1 | 3402,14
6SE6400-1PB00-0AA0 | Siemens Automation |  | шт | 1 | 171,72
036002070138 | Ses-Sterling GmbH | Маркировочное пластиковое кольцо на кабель сечением 1-2,5 мм^2 | шт | 69500 | 0,0128
431701 | GE Power Control | Комплект для подключения с доступом сзади, принадлежность для 3-х полюсного автоматического выключателя | шт | 44 | 53,53
RC0603FR-07787RL | Yageo Corporation |  | шт | 4954 | 0,0195
TMR 1-4811 | Traco |  | шт | 20 | 19,86
55.32.8.024.0054 | Finder Relais |  | шт | 5 | 9,95
09670250571 | Harting Elektronik | Корпус разъёма 25-контактного, пластик | шт | 20 | 4,53
ECKA3F102KBP | Panasonic | конденсатор керамический выводной, 1000 пФ, 10 %, 3000 В, шаг 7,5 мм | шт | 1950 | 0,2715
KUPEV-PN-250-52Х2X0.5 E | Rybinskij kabelnyj zavod OAO |  | шт | 200 | 19,55
| ITC-Electronics |  | л | 40 | Нет вариантов поставки
3203066 | Phoenix Contact | Наконечник для кабеля сечением 0,34 мм^2, медный | шт | 14 | 0,0997
2900368 | Phoenix Contact | Интерфейсный блок PLC, состоит из базового клеммного модуля PLC-BSC с винтовыми зажимами и вставной миниатюрной оптопарой, устанавливается на монтажную рейку NS 35/7.5, вход: 24 В DC, выход: 3 - 33 В DC, ток 3 A | шт | 47 | 35,1
P22-PAMXS | SN PROMET |  | шт | 30 | 8,14
680-8709 | $ RS |  | шт | 15 | 0,032
101781 | GE Power Control |  | шт | 5 | Нет вариантов поставки
264-236 | Wago Kontakttechnik |  | шт | 30 | 3,62
690776 | GE Power Control | УЗО, In = 25A, 2 полюса, ток утечки 30 мА, напряжение 230 В | шт | 35 | 11,82
486-662 | $ RS | Разъём, напряжение 12 В, 1A, 2.1mm | Satz | 2040 | Нет вариантов поставки
8BTV2-CT | TE Connectivity | Саморегулирующий греющий кабель, 2 жилы, сечение 1.2 мм^2, напряжение 230 В ас, мощность номинальная 25 Вт/м | м | 212 | 13,44
| SIBA |  | шт | 2 | Нет вариантов поставки
246971 | GE Power Control | Кнопка, 1 нормально открытый + 1 нормально замкнутый, напряжение 230 В, ток 0,3 А, цвет желтый | шт | 420 | Нет вариантов поставки
| ABB Automation Technologies Drives | Электродвигатель синхронный, напряжение 370 В 50Гц, мощность 15 кВт, ток 33,7 А, частота вращения 1500 об./мин, КПД 93,9 %, степень защиты IP55. | шт | 1 | Нет вариантов поставки
59902230 | Mettler-Toledo International Inc. | Кабель коаксиальный для подключения электродов рН, длина 10 м | шт | 3 | 153,06
5SX4315-7 | Siemens Automation | Автоматический выключатель трехполюсный, коммутируемое напряжение 400 В, ток 1,6 А | шт | 8 | 47,19
VW3A1111 | Schneider Electric |  | шт | 2 | 296,32
8109235 | RITTAL | Боковая панель для шкафов TS, сталь | Satz | 4 | 175,09
09330009908 | Harting Elektronik | Кодировочный винт, металл | шт | 105 | 0,8827
1SDA067391R1 | ABB STOTZ-KONTAKT GmbH |  | шт | 1 | 223,88
19530351 | EBT Technologies | Индикатор светодиодный 20 мм, зеленый, напряжение 24 В. ток 20 мА | шт | 30 | 13,44
MMA02040C6809FB300 | Vishay Intertechnology | MELF резистор, номинал 68 Ом, ТК 50, допуск 1%, мощность рассеиваемая 0.25 Вт, напряжение 200 В | шт | 858 | 0,5004
1682790000 | Weidmueller |  | шт | 6 | 3,81
API4300GA230 | Absolute Process Instruments Inc. | Приемо-передатчик, преобразователь сигнала DC/DC, входной сигнал 0-100 мВ, 0-500 В DC, 0-1 мA, 0-900 мA DC, выходной сигнал 0-1...10 В DC, 0-1 мA...4-20 мA, напряжение питания 230 В АС, мощность 2,5 Вт. | шт | 1 | 425,51
UDN2982A-T | Allegro(SSG) Micro Systems Inc | 8-ми канальный драйвер, корпус DIP, 18 выводов, напряжение выходное 5...50 В, входное напряжение до 25 В, ток выходной 0.5 А, температура -20...+85 С | шт | 48 | 1,41
| EMIS ZAO |  | шт | 7 | Нет вариантов поставки
153161 | GE Power Control | Грибовидная/аварийная кнопка, поворотный фиксатор, 1 нормально замкнутый контакт, напряжение 230 В АС, ток 3 А | шт | 54 | Нет вариантов поставки
MC74HCT573ADWR2 | ON Semiconductor | микросхема логики, 3 состояния, напряжение 2-6 В | шт | 930 | 0,3586
0825832:3 | Phoenix Contact |  | шт | 100 | 0,0195
E075720 | Mersen | Предохранитель цилиндрический с индикатором срабатывания, напряжение 440 В пост, ток 2 А, характеристика gLB, корпус креамический. | шт | 21 | 13,85
S5550/2-NG100-0...100C/215X8MM/M20X1.5 | WIKA Alexander Weigang GmbH& Co | Биметаллический термометр, промышленное исполнение, откидной вращающийся корпус, максимальное давление 25 бар, нержавеющая сталь, диапазон шкалы 0...100 С, цена деления 1 С, соединение M20X1.5, длина зонда 215 мм | шт | 1 | 163,27
0301589 | Phoenix Contact | Торцевая пластина для клемм, пластмасса, цвет серый | шт | 907 | 1,1
SKKT92/12E | Semikron International |  | шт | 300 | 68,46
690779 | GE Power Control | Диффернциальный автоматический выключатель, 2 полюса, ток номинальный 40 А, дифференциальный ток 300 мА, напряжение 240/415 В | шт | 13 | 15,54
3361500 | RITTAL |  | шт | 1 | 2979,77
1051016:0341 | Phoenix Contact | Маркировка для клеммных модулей - ZB 6,LGS:FORTL.ZAHLEN 341-350 Маркировочная планка Zack, 10 элементов, с нанесенными вдоль полосы цифрами по порядку: 341 ... 350, белый, Ширина: 6 мм | шт | 500 | 1,01
111122K00120GQT | Knowles Precision Devices | Конденсатор керамический, номинальное напряжение 2000 В пост., емкость 12 пкФ, допустимое отклонение +/- 2%, корпус 2828, тип диэлектрика C0G (NP0), рабочая температура -55…+125 С , монтаж поверхностный. | шт | 498 | 0,9786
669486 | GE Power Control | Уплотнение для автоматических выключателей | шт | 100 | Нет вариантов поставки
SK-42-200-SA | FISCHER ELEKTRONIK | Радиатор алюминиевый | шт | 1 | 30,52
| Siemens Automation | АВТОМАТИЧЕСКИЙ ВЫКЛЮЧАТЕЛЬ Iоткл.ном.=4,5КА 2-ПОЛЮСНЫЙ Iном=3А ТИП ЗАЩИТНОЙ ХАР-КИ=C Uном=400В АС/220В DC ШИРИНА=1-МОД. УСТ. ГЛУБИНА=55ММ | шт | 2 | Нет вариантов поставки
PZ SRFT 2600 2X11R WITH EXTERNAL CABLE 1000 MM | S.I.R. S.R.L. - SOCIETA ITALIANA RESISTOR | PZ SRFT 2600 2X11R with external cable 1000 mm | шт | 2 | 127,6
TPC-1 | KRIS MAKRO OOO |  | шт | 1330 | 0,371
| $ RS | светодиод красный, напряжение 2,5 мм, яркость 80 mcd | шт | 80 | Нет вариантов поставки
FC1-SCASCA1C-SM | IEK OOO |  | шт | 42 | 0,6427
B82734W2172B030 | Epcos | Катушка индуктивности с токовой компенсацией, 27 мГн, допуск -30%/+50%, ток 1,7 А, напряжение 250 В АС. | шт | 270 | 1,51
2775456 | Phoenix Contact | 1-ярусный клеммный блок, с двухсторонним расположением сдвоенных контактов, сечение: 0,2 - 2,5 мм^2, ширина: 5,2 мм, цвет: желто-зеленый, напряжение 600 В | шт | 30 | 23,43
1629900000 | Weidmueller | KSW, Маркировка клеммы, 2,5x50 мм, Шаг в мм (P): 2,50 Weidmueller, белый Imprint = Other; Direction of coding = Horizontal; Modular spacing = 50; Цвет = White | шт | 900 | 3,25
2100301 | SIBA | Держатель предохранителя, напряжение 690 В ас, ток 250 А | шт | 4 | 29,75
DC-10GWA | Kingbright Optoelectronic | Светодиодный индикатор, цвет излучения зеленый, длина волны 565 нм, 10 сегментов, высота сегмента 5,08 мм, ширина 1,78 мм, сила света 5600...12000 мКд, ток 10 мА, напряжение обратное 5 В | шт | 5 | 1,65
584100 | GE Power Control | Выключатель для освещения, 1 клавиша, напряжение 230 В АС, ток 6 А | шт | 75 | 2,46
4521011 | Lapp Kabel | Провод H07V-K, цвет изоляции черный, сечение жилы 25 мм^2 (200х0.4 мм), напряжение 450/750 В | м | 100 | 2,89
| $ Schukat | Звуковой сигнализатор, частота 3 кГц, напряжение рабочее 6...10 В, уровень звука 90 дБ | шт | 4 | Нет вариантов поставки
TLC59208FIPWR | Texas Instruments Inc. |  | шт | 2000 | 1,16
2902991 | Phoenix Contact | Источник питания, входное напряжение 100-240 В перем.(регулируемое), мощность 33.9 Вт, выходное напряжение 24 В пост., ток 1.25 А, материал корпуса пластик, монтаж на DIN-рейку. | шт | 12 | 112,16
RP15-1205DA | RECOM Power GmbH |  | шт | 144 | 43,34
674522 | GE Power Control | Автоматический выключатель, 3 полюса, напряжение 240/400 В, ток 2 А, характеристика С, отключающая способность 4.5 кА | шт | 20 | Нет вариантов поставки
| FISCHER ELEKTRONIK |  | шт | 5 | Нет вариантов поставки
527-987 | $ RS | Винт М3х12 мм, нейлон, упаковка 100 шт | Satz | 100 | Нет вариантов поставки
SUA1000RMI1U | American Power Conversion Corp | Источник бесперебойного питания, мощность 640 Вт, входное напряжение 120 В АС, выходное напряжение 120 В АС, интерфейсный слот DB-9 RS-232, время автономной работы 5,4 минуты, в комплекте компакт-диск с программным обеспечением, крепежные скобы, крепежная рейка, RS-232 кабель, USB кабель, руководство пользователя | шт | 1 | 620,4
8WH1000-0AG00 | Siemens Automation |  | шт | 14 | 1,3
JRB2A331M07501600250000B | JB Capacitors Company |  | шт | 2 | 0,8775
CCT640 | Schneider Electric | разъем для реле серии SEPAM 1000, сечение провода 0,2..2,5 мм^2, 9 контактов, напряжение 250 В. | шт | 196 | 158,55
21101-810 | SCHROFF | Комплект крепежных деталей (винт, шайба, гайка), винт со сферо-цилиндрической головкой M6х16 мм, сталь оцинкованная, закладная гайка M6, сталь оцинкованная, пластиковая шайба М6, 100 шт | Satz | 1 | 77,83
WRG32F2FBBNN | Cherry Electrical Product | Тумблер, 2 перекидных контакта, напряжение 125 В ас, ток 16 А | шт | 100 | 2,37
8WH9020-6BL10 | Siemens Automation | мостик для клемм, 10 полюсов | шт | 4 | 3,91
LC2D09GDV | Schneider Electric | контактор, ток 9 А, напряжение 125 В, 1 нормально открытый + 1 нормально закрытый контакт | шт | 140 | 61,53
| Mitsubishi Electric Europe |  | шт | 6 | Нет вариантов поставки
FDK:083G2121 | Siemens Automation | Адаптер для датчика расхода серии MAGFLO, в комплекте с 2-мя зажимными кольцами и прокладками, DN40, внутренний диаметр 38 мм, внешний диаметр 41 мм. | шт | 1 | 275,51
GHS2701916R0001 | ABB STOTZ-KONTAKT GmbH | Дополнительный контактый блок автоматического выключателя, 1 нормально открытый контакт и 1 нормально закрытый контакт, коммутируемое напряжение 230 В, ток 16 А | шт | 51 | 3,28
1201730 | Phoenix Contact | DIN-рейка, материал: сталь, с отверстиями, высота 15 мм, ширина 35 мм, длина: 2 м | шт | 22 | 36,48
1821135 | Phoenix Contact | Разъём, вилочная часть, 6 полюсов, напряжение 160 В, ток 6 А, размер шага 2,54 мм | шт | 198 | 8,42
SMR27.5185K400F14L4 | Evox Rifa | конденсатор, емкость 1.8 мкФ, напряжение 400 В, расстояние между выводами 27,5мм. | шт | 15766 | 3,12
21101-246 | SCHROFF | Кабель соединительный с разъемом для вентилятора, 2 жилы сечением 0,75 мм^2, коммутируемое напряжение 300 В, длина кабеля 1 м | шт | 5 | 9,8
437244 | GE Power Control | Вспомогательный контактный блок для автоматических выключателей серии Record SL LJ800, 1 переключающий контакт, напряжение 250 В | шт | 8 | Нет вариантов поставки
3031225 | Phoenix Contact | Клемма проходная, пружинный зажим, сечение 0,08...4 мм^2, напряжение 800 В, ток 24 А, цвет синий | шт | 35 | 0,7345
288941 | GE Power Control | Крышка с защитой IP54 | шт | 16 | 34,32
1SDA066433R1 | ABB STOTZ-KONTAKT GmbH |  | шт | 2 | 127,11
32693 | Schneider Electric | Автоматический выключатель NS400N, 3 полюса, ток 400 A, напряжение 380/415 V | шт | 24 | 927,16
2IPSE1W17-60 LED | InPower Systems GmbH | Плата управления для модуля IGBT (драйвер), 2 канала, максимальное напряжение коллектор-эмиттер 1700 В перем./ выходной ток до 70 А, входное напряжение питания 14-30 В пост., выходное напряжение +/-15 В пост., максимальный ток цепи управления 0.65 А, оптический канал сигнала ошибки 660 нм, рабочая температура -40…+85 С, монтаж встраиваемый. | шт | 1 | 530,01
1206CS-151XGLB | Coilcraft |  | шт | 2 | 2
ATV630D55N4 | Schneider Electric |  | шт | 1 | 5636,49
56.34.8.024.0040 | Finder Relais |  | шт | 5 | 15,25
617945 | GE Power Control |  | шт | 4 | 3482,43
ECDQ2B63-10D | SMC Corp | Пневмоцилиндр, максимальное давление 1 МПа, диаметр поршня 63 мм, ход штока 10 мм, сталь | шт | 1 | 109,38
RT0603BRD07681RL | Yageo Corporation |  | шт | 3364 | 0,0969
ROT200SF1AT102 | Vishay Intertechnology | Резистор переменный, прецизионный, на основе проводящих пластмасс, номинал 1 кОм, допуск 10%, мощность рассеиваемая 1,2 Вт | шт | 5 | 204,43
1789990000 | Weidmueller | Contact insert without contacts = Нет | шт | 5 | 23,47
1N5366BGRL | ON Semiconductor | Диод Зенера, напряжение 39 В, ток 122 мА. | шт | 2000 | 0,1293
E529602 | Elo TouchSystems, Inc |  | шт | 4 | 134,02
1828450000 | Weidmueller | Modular spacing = 6 | шт | 600 | 0,0624
ICL7106CPL | RENESAS TECHNOLOGY CORPORATION |  | шт | 828 | 2,82
4568000 | RITTAL | Рым-болты для транспортировки шкафа, резьба М12, сталь, упаковка 4 шт | упак | 3 | 24,39
FD20GB100V8T | Mersen | Предохранитель, напряжение 1000 В, ток 8 А, размер 20 х 127 мм | шт | 3 | 50,57
210-148 | Wago Kontakttechnik |  | шт | 8 | 4,35
TT250N16KOFHPSA1 | Infineon Technologies AG |  | шт | 3 | 236,41
| ITC-Electronics |  | шт | 1380 | Нет вариантов поставки
TEN20-4811 | Traco | преобразователь DC-DC, мощность 20 Вт, входное напряжение 36 – 75 VDC, выходное напряжение 5 VDC | шт | 6 | 57,11
209-603 | Wago Kontakttechnik |  | шт | 36 | 2,6
1492-SP1C100 | Rockwell Automation | Автоматический выключатель, однополюсный, характеристика С, напряжение 400 В, ток 10 А | шт | 1 | 6,97
617915 | GE Power Control | рама и дверца для щита 617900, прозрачная дверца выполнена из поликарбоната, защитная панель из ABS пластика, RAL1004 | шт | 9 | Нет вариантов поставки
0809421 | Phoenix Contact | Держатели для маркировочных полос клеммных модулей и маркировочные полосы ESL..., регулируются по высоте, используются вместе с концевыми держателями E/UK, E/NS 35 N или CLIPFIX 35, размер маркировочного поля вставной полосы: 44 х 7 мм, пластмасса | шт | 38473 | 1,44
NJM79L05UA | NJR Corporation | регулятор напряжения, выходное напряжение -2,88..+3,12 В, -40...+85 С | шт | 1050 | 0,5768
185079 | GE Power Control | Исполнительный элемент аварийной грибовидной кнопки, фиксация ключом, цвет красный | шт | 10 | Нет вариантов поставки
0202138 | Phoenix Contact | Гребенчатый мостик, 10 контактов, разделяемый, полностью изолированный | шт | 1378 | 6,82
RC0402FR-072K2L | Yageo Corporation |  | шт | 50000 | 0,0014
8801830 | RITTAL | Разделительная перемычка, сталь, 5 штук | Satz | 2 | 59,95
6XV1830-0EH10 | Siemens Automation | кабель телекоммуникационный, 2 жилы | м | 26 | 2,61
B72240B0681K001 | Epcos | Варистор, напряжение 680 В, ток 40000 А, мощность 1,4 Вт, диапазон рабочих температур -40...+105 С | шт | 19 | 53
MAX1480ECEPI | Maxim Integrated Products Inc. | Трансивер интерфейса RS422/485, корпус DIP-28, напряжение питания 5 В, рабочая температура -40...+85 C | шт | 5 | 32,99
GRM188R71H104KA93D | Murata Co.Ltd. | Чип-конденсатор, керамический, корпус 0603, ёмкость 0.1 мкФ, допуск 10%, напряжение 50 В, Х7R | шт | 2819 | 0,0577
USB-232A-1+2XCVT-485-1 | CommFront Communications |  | шт | 2 | 162,82
1053014:0081 | Phoenix Contact | Маркировочная планка Zack, 10 табличек, надписи вдоль полосы: цифры от 81 до 90, материал пластмасса, цвет белый | шт | 4930 | 1,01
21100-429 | SCHROFF | Винт с полупотайной головкой с крестообразным шлицем М2,5х8, сталь никелированная | упак | 10 | 8,42
288795 | GE Power Control | дверца шкафа | шт | 1 | 52,72
6ES7136-6BA00-0CA0 | Siemens Automation | Модуль дискретных входов для систем повышенной безопасности, 8 входов 24 В, напряжение питания 24 В. | шт | 9 | 279,08
674866 | GE Power Control | Автоматический выключатель серии G100, 1 полюс, номинальный ток 32 A, напряжение 230 В, отключающая способность 10 кА, характеристика C | шт | 1 | 5,15
BMXFCC503 | Schneider Electric |  | шт | 13 | 211,4
4P-A BRASS FKM | NITTO KOHKI CO., LTD | Фитинг соединительный быстроразъемный, тип штекер, рабочее давление до 30 бар, присоединение внутреняя резьба 1/2 дюйма, материал латунь. | шт | 6 | 30,94
3SU1400-1AA10-1CA0 | Siemens Automation | Контактный блок кнопочного переключателя, 1 НЗ контакт, коммутируемое напряжение 500 В перем., ток 10 А, материал корпуса пластик, цвет черный, монтаж втычной. | шт | 3 | 10,6
NZMN1-M100 | EATON Powering Business Worldwide | Выключатель автоматический 3-х полюсный, напряжение 415 В АС, ток 100 А, расцепительная способность 50 кА | шт | 1 | 201,59
BRLL11 | GE Power Control | Дополнительный контактный блок, 2-х полюсный, тип контакта 1 НО+1 НЗ, напряжение 230 В | шт | 80 | Нет вариантов поставки
5022669 | Phoenix Contact | AP3-TNS32 Для фиксации защитного профиля, с помощью пластиковых винтов М5, полиамид, серый, на монтажный рельс NS32 | шт | 190 | 4,36
V18321-10011 | ABB Automation Products GmbH | Датчик давления, рабочий диапазон 0,2...1 бар, выходной сигнал 4...20 мА, напряжение 12...30 В | шт | 18 | 844,05
1042700000 | Weidmueller | PEN function possible = Нет | шт | 155 | 1,16
09061152921 | Harting Elektronik | Разъем DIN 41612 , "папа", 15 контактов, шаг 5,08 мм, напряжение 300 В | шт | 206 | 2,15
| Tyco Thermal Controls LLC | Коробка распределительная для сращивания или разветвления греющих кабелей, в комплект входит: 3 изолирующие манжеты, 3 зелено-желтых изоляционных трубки, 3 опрессовываемые гильзы, 3 изоляционные трубки для гильз, 1 увлажняющая салфетка, 1 распорка, 1 узел разгрузки напряжений, 2 уплотнительные втулки | шт | 3 | Нет вариантов поставки
200-0422 | DIRAK |  | шт | 975 | 0,4814
3042272 | Phoenix Contact | Разъем проходной в панель, 4 контакта, номинальное напряжение до 500 В, ток 24 А, сечении проводника 0.8-4 мм2, материал корпуса пластик, цвет серый, монтаж встраиваемый в панель. | шт | 45 | 3,96
B72240B0271K001 | Epcos | варистор, емкость 2700 pF, ток 300 A, напряжение 710 В | шт | 2 | 38,72
YZN10-006-K03 | IEK OOO |  | шт | 124 | 0,4079
| Vogt AG | Наконечник медный с пластиковой изоляцией, белый | шт | 1000 | Нет вариантов поставки
| Becker Mining Systems AG |  | шт | 3 | Нет вариантов поставки
1835274 | Phoenix Contact | Разъём, 20 контактов, напряжение 320 В, ток 12 А | шт | 32 | 30,08
21101-101 | SCHROFF | Винт, размер M2.5x12.3, материал сталь, комплект 100 шт | упак | 2 | 22,45
789280 | GE Power Control | Выключатель-разъединитель, 3 полюса, напряжение 400 В, ток 25 А | шт | 16 | Нет вариантов поставки
1906000000 | Weidmueller | Modular spacing = 8 | шт | 3360 | 0,0911
6EP1336-2BA10 | Siemens Automation | Стабилизированный блок питания, входное напряжение 120/230 В, выходное напряжение 24 В, ток 20 А | шт | 2 | 293,42
08450060013 | Ses-Sterling GmbH | Кабель-канал GF-A6/4 35х43, пластик | м | 14 | 4,25
1338710000 | Weidmueller | Type of accessory = Other | шт | 1 | 255,19
CLP1CW-100-1 | IEK OOO |  | шт | 400 | 3,09
7641000 | RITTAL | Настенный шкаф, сталь | шт | 6 | 178,79
AC-101 | PLATAN |  | шт | 7 | 0,8279
A9F75310 | Schneider Electric | Автоматические выключатели Acti 9 iC60N однополюсные, характеристика С, ток 10 А, номинальное напряжение: 230/400 В, 50 Гц | шт | 5 | 33,22
69004-122 | SCHROFF | Диод светоизлучающий, зеленый, длина волны 565 нм, напряженеи 5 В, ток 25 мА | шт | 5 | 3,86
74HCT423D.112 | NXP Semiconductors | Моностабильный мультивибратор, напряжение 4,5...5,5 В, температура -40...+85 С | шт | 3 | 0,3173
1-RTNC3/100T | HBM Hottinger Baldwin Messtechnik GmbH | Тензодатчик, максимальный вес 100 т, напряжение питания 5...30 В, уровень выходного сигнала 2.85 мВ/В, класс защиты IP 68, стальной корпус | шт | 6 | 1963
1-57040-3 | TYCO Electronics | Плоский кабель на 10 проводников. | м | 853 | 0,3185
48.62.7.024.0050SPA | Finder Relais | Реле на монтажный рельс, 2 нормально открытых контакта, коммутиуремое напряжение 250 В, ток 8 А, напряжение управления 24 VDC | шт | 5 | 10,22
3038367 | Phoenix Contact | Клемма, пружинные зажимы, сечение 0,08 - 6 мм^2, напряжение 400 В, ток 20 А, цвет серый | шт | 50 | 3,44
1051016:0231 | Phoenix Contact | Полоска шильдиков горизонталтьной маркировки 10 последовательных чисел от 201 до 210 для клемм толщиной 6,2мм, белая, полиамид | шт | 1050 | 1,01
0203250 | Phoenix Contact | Мостик винтовой для клемм, 10 контактов, разделяемый, с винтами и изолирующими втулками | шт | 2504 | 6,01
SRR1260-151K | Bourns | Индуктивность постоянная, номинальное напряжение 5 В пост., индуктивность 150 мкГн, допустимое отклонение 10%, ток до 1.55 А, рабочая температура -40…+125 С, поверхностный монтаж. | шт | 3 | 1,23
2966485 | Phoenix Contact | Релейный интерфейсный модуль, 1 переключающий контакт, напряжение управления 24 В АС/DC, коммутируемое напряжение 250 В АС, ток 6 А | шт | 3 | 15,21
09000005024 | Harting Elektronik | Уплотнительное кольцо PG29, пластик | шт | 300 | 0,5655
A9F93340 | Schneider Electric | Автоматический выключатель, модель iC60L, 3 полюса, напряжение рабочее 440 В перем., ток 40 А, характеристика В, отключающая способность 10 кА | шт | 2 | 46,85
SN74ALS02AD | Texas Instruments Inc. | микросхема логики SOIC-14, узлов: 4; Функция: 2ИЛИ-НЕ; Uпит: 4.5...5.5 В; | шт | 1340 | 0,2969
60817-061 | SCHROFF | Изоляционная прокладка с отверстиями, пластик | шт | 4 | 2,11
0377100000 | Weidmueller |  | шт | 54 | 0,151
TL494CDR | Texas Instruments Inc. |  | шт | 1200 | 0,6478
TLP187E | Toshiba Corparation |  | шт | 493 | 1,28
DS1036-15FPU2PX-YT | Ningbo connfly electronic CO,.LTD |  | шт | 1 | 1,03
ATV630C22N4 | Schneider Electric |  | шт | 1 | 16632,71
A9F73106 | Schneider Electric |  | шт | 1 | 5,95
32477 | Schneider Electric | Смешанный комплект pазъемов для зад. пpисоединения, для 3P | Satz | 12 | 105,69
246958 | GE Power Control | Кнопка, 2 НО контакта, напряжение 230 В АС, ток 0,3 А, цвет черный | шт | 275 | Нет вариантов поставки
REC5-2415SRW/H1/A | RECOM Power GmbH | dc-dc преобразователь, входное напряжение 18-36 В, выходное напряжение 15 В, мощность 5 Вт, ток 340 мА | шт | 97 | 15,71
6XV1850-0AH10 | Siemens Automation | кабель для передачи данных "витая пара", 2 пары с сечением жилы 0,64 мм^2, коммутируемое напряжение 125 В, длина 20 м | м | 37 | 8,1
| Honda Connectors, Inc. |  | шт | 10 | Нет вариантов поставки
674599 | GE Power Control | Автоматический выключатель, 1 полюс, напряжение 240 В АС, ток 3 А | шт | 49 | 4,8
PCLD-782-B | Advantech | 24-канальная плата цифрового ввода с оптоизоляцией, 0...24 В, 1 метр плоского 20 проводного кабеля и один 1,2 м 50 проводной плоский кабель, руководство пользователя | шт | 41 | 161,17
3VA1110-3EF36-0AA0 | Siemens Automation |  | шт | 4 | 104,17
231-321/037-000 | Wago Kontakttechnik |  | шт | 60 | 5,99
0818085 | Phoenix Contact | Пластины UniCard, для маркировки клемм с высокими пазами для маркировочных планок, 80 элементов, цвет белый, крепление в высоких пазах для табличек, для клемм шириной 6,2 мм, размер маркировочного поля 5,6 х 10,5 мм, материал полиамид | шт | 9 | 9,46
691472 | GE Power Control | Автоматический выключатель, 1 полюс, напряжение 250 В ас, ток 4 А, характеристика К, отключающая способность 10 кА | шт | 78 | Нет вариантов поставки
3SU1550-0AA10-0AA0 | Siemens Automation | Держатель контактных блоков, на 3 модуля, металл | шт | 5 | 2,61
09691815423 | Harting Elektronik | Контакт для силовых разъёмов серии D-Sub, максимальный ток 40 А | шт | 12 | 2,23
HTSB-M3-50-5.5-2 | RICHCO Deutschland GmbH | Стойка монтажная, внутренняя и внешняя резьба М3, латунь | шт | 700 | 0,455
| FISCHER ELEKTRONIK |  | шт | 3 | Нет вариантов поставки
0059635 | Schneider Electric | трансформатор тока нулевой последовательности, отношение 1/470, первичный ток 9400 А, вторичный ток 20 А, мощность 10 ВА | шт | 4 | 490,75
09150006201 | Harting Elektronik | контакт штиревой в разъем, ток 6 А | шт | 1470 | 2,09
2904601 | Phoenix Contact | Источник питания, промышленный, серия QUINT POWER, напряжение входное 100...240 В перем./110...250 В пост., напряжение выходное 24 В пост., ток номинальный 10 А, мощность 257 Вт, монтаж на DIN-рейку NS 35 | шт | 3 | 528,13
ICKS32X32X10 | FISCHER ELEKTRONIK | Радиатор алюминиевый | шт | 50 | 4,53
NGS96GHN | Bopla | Прозрачная передняя панель для UniNorm, пластик 1,5 мм | шт | 70 | 12,98
2500430 | RITTAL | SZ Кабель подключения, для последовательного подключения, 3-пол., 100-240 В, L: 1000 мм | шт | 4 | 13,78
1D046-18-10 | Parker Hannifin Corporation | фитинг для шланга, диаметр шланга 10 мм, сталь | шт | 6 | 6,76
793-612 | Wago Kontakttechnik |  | шт | 6 | 1,43
XCV300E-7FG456I | Xilinx Corporation | Микросхема программируемой логики серии Virtex-E, корпус FBGA, 456 выводов, 411955 системных вентелей, напряжение 1,8 В, частота 400 МГц, температура -40...+100 С | шт | 6 | 204,52
AA10U-048L-033S | Astec Power | Преобразователь DC/DC, входное напряжение 9...36 В, выходное напряжение 3,3 В, ток 2,42 А, 8 Вт | шт | 209 | 19,44
053911627 | Adolf Wuerth GmbH & Co. KG |  | шт | 49 | 1,07
65772868-00 | ADC KRONE | Держатель LSA PROFIL | шт | 2 | 25,51
1821122 | Phoenix Contact | Разъём, вилочная часть, 5 полюсов, напряжение 160 В, ток 6 А | шт | 192 | 7,22
AC65-2560R0448 | Power Quotient International CO., Ltd. | Карта памяти Compact Flash, объем 256 МБ, напряжение 3,3 В, без записи, кремний | шт | 11 | 21,7
ATV630D37N4 | Schneider Electric |  | шт | 1 | 2916,54
1734-IB8S | Rockwell Automation | Модуль ввода/вывода (модуль безопасности), красный, 8 входов, напряжение 24 В пост. | шт | 1 | 423,6
08750 | Schneider Electric | Боковые стенки шкафа | Satz | 13 | 59,7
34811-413 | SCHROFF | Боковая панель, алюминий | шт | 1 | 99,34
| Festo AG&Co | Фитинг цанговый, угловой D=8 мм, резьба наруж. R1/4 | шт | 30 | Нет вариантов поставки
B25835M0225K007 | Epcos | конденсатор, емкость 2,2 мкФ, напряжение 1400 В, ток 18 А, допуск 10 % | шт | 12 | 115,36
236-601 | Wago Kontakttechnik |  | шт | 1 | 0,235
61-9930.0 | EAO Lumitas | держатель толкателя, пластик | шт | 34 | 6,48
93074 | Helukabel | Кабель-ввод М20х1,5, наружный диаметр 55 мм, пластик | шт | 1 | 16,44
25498 | Schneider Electric | Автоматический выключатель, 3 полюса, ток 2 А, напряжение 440 В, кривая К | шт | 10 | 90,85
MUR820 | Yangzhou Yangjie Electronic Technology Co., Ltd. |  | шт | 2250 | 0,4113
617900 | GE Power Control | Изолированный щит, скрытая проводка, Fix-o-Rail 150-F1, IP40, монтажное основание, число модулей 14, число рядов 1 | шт | 2 | 15,17
3UF7210-1AA01-0 | Siemens Automation |  | шт | 1 | 452,52
NSYCR150WU2C | Schneider Electric |  | шт | 2 | 176,6
D01GG40V16 | Mersen |  | шт | 35 | 0,7923
BY500-800-E3/54 | Vishay Intertechnology | диод, напряжение 800 В, ток 5 А | шт | 4 | 0,1977
09684637813 | Harting Elektronik | Разъем типа D-SUB, 37 контактов. коммутируемое напряжение 300 В, ток 2 А, шаг 2.77 | шт | 1025 | 2,97
S218194J | Mersen | Предохранитель, ток 10 А, напряжение 500 В ас | шт | 8 | 0,8373
403680 | GE Power Control | 'T' образный клемма-соединитель для 3/4-х полюсных автоматических выключателей серии M-Pact, ток 400...1600 А | шт | 69 | 29,79
2CDE282001R1063 | ABB STOTZ-KONTAKT GmbH | Выключатель на DIN-рейку, 2 нормально открытых контакта, напряжение 400 В, ток 63 А | шт | 6 | 47,32
1PSTP-6 | ITC-Electronics |  | компл. | 10 | 43,24
ABPU1300-0100 FP2 | Bopla | Чёрный алюминиевый корпус IP40-класс защиты серии ALUBOS1300 | шт | 4 | 7,63
5252LP | Octagon System | шасси с разъемами для установки электронных модулей, сталь | шт | 1 | 66,16
2901642 | Phoenix Contact |  | шт | 20 | 159,57
675397 | GE Power Control | Автоматический выключатель, 1 полюс, напряжение 240/415 В АС, ток 6 А, характеристика D, расцепительная способность 25 кА | шт | 1 | 7,93
53111440 | Lapp Kabel | Кабель ввод М32х1,5, пластик | шт | 787 | 0,9552
53111130 | Lapp Kabel | Кабель-ввод M 25 x 1,5, полиамид | шт | 67 | 0,6401
TCSEFEA23F3F22 | Schneider Electric |  | шт | 1 | Нет вариантов поставки
RT0603BRD07301RL | Yageo Corporation |  | шт | 1729 | 0,0583
09561005604 | Harting Elektronik | Разъём D-Sub, высокой плотности, 15 контактов, напряжение 125 В | шт | 90 | 1,63
773-604 | Wago Kontakttechnik |  | шт | 96 | 1,5
47077 | Schneider Electric | Вспомогательный слаботочный контакт OF для автоматических выключателей серии Masterpact NT | шт | 5 | 33,96
ATV320U75N4C | Schneider Electric |  | шт | 2 | 876,02
P6323491140MN02E05 | AREVA T&D | устройство микропроцессорной дифференциальной защиты трансформатора, | шт | 1 | 5122,96
IL217AT | Vishay Intertechnology |  | шт | 3360 | 0,3518
1492-SP3C400 | Rockwell Automation | Автоматический выключатель, 3 полюса + нейтраль, ток 40 А, напряжение 415 В АС, характеристика С | шт | 2 | 49,03
PTH12050WAH | Texas Instruments Inc. | преобразователь, ток 6 А, входное напряжение 12 В, выходное напряжение 5,5 В, 6 контактов | шт | 182 | 21,14
111122K03P90BQT | Knowles Precision Devices | Конденсатор керамический, номинальное напряжение 2000 В пост., емкость 3.9 пкФ, допустимое отклонение +/-0.1 пкФ, корпус 2828, тип диэлектрика C0G (NP0), рабочая температура -55…+125 С , монтаж поверхностный. | шт | 624 | 0,9894
7063895 | RITTAL | 19" приборная полка для большой нагрузки, сталь листовая, в комплекте крепежный материал | шт | 1 | 74,69
| ДонЭнергоЗавод ООО |  | шт | 2 | Нет вариантов поставки
0803605:0025 | Phoenix Contact | Лист с маркировочными планками Zack, плоский, 120 элементов, с нанесенными вдоль полосы цифрами по порядку: 25 ... 36, для любых клемм с размером шага 5,2 мм, белый , материал пластмасса | шт | 64 | 11,48
1712193 | Phoenix Contact |  | шт | 22350 | 2,15
2966029 | Phoenix Contact |  | шт | 8 | 25,4
ST485BN | STMicroelectronics | Приемо-передатчик RS-485/RS-422, напряжение питания -7...12 В, ток 300 мкА, температура -40...+85 С. | шт | 3370 | 0,721
MF-200-203J-T | Micro-Ohm Corp. |  | шт | 184 | 0,4381
288410 | GE Power Control | Панель стальная | шт | 192 | 4,38
| DEUTSCH Connectors Trading Co., Ltd. |  | шт | 375 | Нет вариантов поставки
S5550/2-NG100-0...100C/265X8MM/M20X1.5 | WIKA Alexander Weigang GmbH& Co | Биметаллический термометр, промышленное исполнение, откидной вращающийся корпус, максимальное давление 25 бар, нержавеющая сталь, диапазон шкалы 0...100 С, цена деления 1 С, соединение M20X1.5, длина зонда 265 мм | шт | 1 | 163,27
T1-E-100X60-PVC-GY | Hellermann | Кабель-канал, размер 100х60 мм, ПВХ, цвет серый | м | 22 | 9,38
24560-229 | SCHROFF | Контактная ЭМС-рейка между передней или задней панелью и горизонтальным рельсом, сталь нержавеющая | Satz | 7 | 14,08
690577 | GE Power Control | Выключатель автоматический, 3-х полюсный 6 А, характеристика С, напряжение 230 В | шт | 105 | 7,05
M301909A | Mersen | Быстродействующий керамический предохранитель вертикальной установки, номинальный ток 2200 А, характеристика aR, рабочее напряжение 950 VAC | шт | 2 | 661,47
RP-1212S | RECOM Power GmbH | Преобразователь DC/DC, входное напряжение 12 В, выходное напряжение 12 В, ток 84 мА, 1 Вт | шт | 398 | 59,89
1SDA066426R1 | ABB STOTZ-KONTAKT GmbH |  | шт | 2 | 143,75
6ES7155-6AA01-0BN0 | Siemens Automation |  | шт | 15 | 373,43
606175 | GE Power Control | Дифференциальный автоматический выключатель, 4 полюса, напряжение 240/415 В, ток номинальный 63 А, ток утечки 100 мА | шт | 6 | Нет вариантов поставки
1053014:0381 | Phoenix Contact | Маркировка для клеммных модулей - ZB10,LGS:FORTL.ZAHLEN 381-390 Маркировочная планка Zack, 10 элементов, с нанесенными вдоль полосы цифрами по порядку: 381 ... 390, белый | шт | 500 | 0,3105
ZB5AA4 | Schneider Electric | толкатель для переключателя, кнопка красного цвета | шт | 32 | 5,43
432607 | GE Power Control | Контактный блок для автоматических выключателей, 3 нормально открытых контакта, напряжение 250 В | шт | 9 | Нет вариантов поставки
3209604 | Phoenix Contact |  | шт | 200 | 4,13
120021 | GE Power Control | Вспомогательный блок-контакт, боковая установка, 2НO выдвигаются вперед при запирании, напряжение 230 В | шт | 175 | Нет вариантов поставки
ATV31HD15N4 | Schneider Electric | Преобразователь частоты для асинхронных двигателей на 380...500 В, мощностью 15 кВт; макс ток 48,2А/380В и 36,8A/500 В, 0..500 Гц | шт | 2 | 2192,71
21101-964 | SCHROFF | Шайба пластмассовая, М3 | упак | 18 | 3,03
606136 | GE Power Control | Устройство защитного отключения, 2 полюса, ток номинальный 100 А, ток дифференциальный 30 мА, напряжение 240 В АС | шт | 8 | Нет вариантов поставки
606176 | GE Power Control | Дифференциальный выключатель, 4 полюса, напряжение 240/415 В АС, ток номинальный 80 А, дифференциальный ток 100 мА | шт | 6 | Нет вариантов поставки
КУПЭВ 4X2X0.5 | Rybinskij kabelnyj zavod OAO |  | м | 2300 | 2,36
113719 | GE Power Control | Реле защиты для контакторов, 3 полюса, диапазон установки тока 18,5...25 А, напряжение 230/400 В | шт | 9 | Нет вариантов поставки
2862822 | Phoenix Contact | Клеммный модуль цифрового вывода Inline, в комплекте с принадлежностями (соединительный штекер и маркировочные полосы), 32 выхода, 24 В постоян. тока, 500 мА, 1-проводная схема подключения | шт | 1 | 445,05
09380323101 | Harting Elektronik | разъем, 24 сигнальных + 8 мощных контактов. коммутируемое напряжение 230/400 В, ток 16 А | шт | 500 | 15,27
23130-015 | SCHROFF | Монтажные профили 19", сталь, 2 шт. | упак | 1 | 109,97
246972 | GE Power Control | Кнопка, 1 НО контакт, напряжение 230 В АС, ток 0,3 А, цвет синий | шт | 325 | Нет вариантов поставки
C4315-SMD10K | KOA EUROPE GMBH | переменный резистор SMD, 100 кОм, 25 %, 50 В, 0,1 Вт | шт | 1000 | 0,5632
59707B80 | Schneider Electric | Модуль памяти для реле защиты Sepam 80, емкость 2 Мб, напряжение питания 5 В | шт | 1 | 2453,53
CP82C59AZ | RENESAS TECHNOLOGY CORPORATION | Контроллер прерываний, частота 8 МГц, напряжение 5 В, ток 10 мкА, температура 0...+70 С | шт | 105 | 3,86
66812 | Unex aparellaje electrico, S.L. | Установочный штифт, материал сталь | шт | 63 | 4,11
0203153 | Phoenix Contact | Мостик коммутационный, 2 контакта, коммутируемое напряжение 300 В, ток 10 А | шт | 11414 | 1,59
MF-MSMD020-2 | Bourns | Самовосстанавливающий предохранитель, коммутируемое напряжение 30 В, ток 400 мА | шт | 1192 | 1,08
DN00UB69V63L | Mersen | Предохранитель керамический для вертикальной установки, номинальный ток 63 А, напряжение 690 В, характеристика aR | шт | 8 | 21,76
674664 | GE Power Control | Выключатель автоматический, серия G60, 4 полюса, напряжение 400 В ас, ток 4 А, характеристика С, отключающая способность 6 кА | шт | 9 | 14,48
V28C5H50BN | VICOR | DC-DC преобразователь, диапазон входного напряжения 9...36В, выходное напряжение 5В, мощность 50 ВТ, диапазон рабочих температур -40...+100С | шт | 1 | 761,93
675331 | GE Power Control | Автоматический выключатель серии GT25, 3 полюса, напряжение 240/415 В, ток 63 А, характеристика С | шт | 1 | 47,24
TL1014BF160QG | E-Switch |  | шт | 200 | 0,9362
34562-884 | SCHROFF | Направляющая рейка для печатной платы, алюминий | шт | 2 | 8,32
3044115 | Phoenix Contact | Универсальная клемма с винтовым зажимом, сечение: 0,14 - 4 мм^2, AWG: 26 - 10, ширина: 6,2 мм, цвет: синий, напряжение 1000 В, ток 41 А | шт | 66 | 1,49
CE6321 | Lapp Kabel | Разъём RJ45, напряжение 60 В | шт | 1198 | 1,67
50WQ06FNTRL | Infineon Technologies AG |  | шт | 2553 | 1,14
| Micrel Inc. | Микросхема переключатель, 8 каналов, корпус DIP-18, напряжение 5...50 В, температура -40...+85 С | шт | 16 | Нет вариантов поставки
AC0603JR-070RL | Yageo Corporation |  | шт | 20 | 0,0328
212759 | GE Power Control |  | шт | 2 | Нет вариантов поставки
| BRALO S A | Резьбовая вставка, резьба М6, нержавеющая сталь | шт | 420 | Нет вариантов поставки
1SNK706411R0000 | TE Connectivity |  | шт | 230 | 16,37
PSE-090 | TE Connectivity | Крепежный хомут на трубу диаметром 40....90 мм, сталь | шт | 50 | 2,91
RC0402FR-0712KL | Yageo Corporation |  | шт | 99950 | 0,0072
08-70-1039 | Molex Inc | Контакт штыревой в разъем, сечение 22 - 28 AWG, коммутируемое напряжение 250 В, ток 3 А | шт | 38000 | 0,0156
10501-004 | SCHROFF | Передняя ручка, алюминиевый профиль | шт | 8 | 9,07
MF200-183J-T | Micro-Ohm Corp. | Резистор выводной, металлопленочный, сопротивление 18 кОм, мощность рассеиваемая 2 Вт, допуск 5%, ТК200 | шт | 306 | 0,4381
0442079 | Phoenix Contact | Универсальные заземляющие клеммы с винтовым зажимом, сечение: 0,2 - 10 мм^2, ширина: 8,2 мм, цвет: желто-зеленый, напряжение 800 В | шт | 774 | 7,84
53112790 | Lapp Kabel | Кабель ввод серии SKINTOP MS-IS-M 32, М32х1,5, диаметр кабеля 16...25 мм, материал латунь | шт | 50 | 20,81
HR6160 | HR Diemen | Электронный блок-линейный выходной трансформатор, с ЖК индикатором, максимальное входное напряжение 230 В, выходное напряжение регулируемое | шт | 14 | 26,02
7148035 | RITTAL | Выдвижная полка с монтажными уголками и крепежом, сталь | шт | 3 | 56,08
LTV-356T | Lite-On Technology Corp | Оптрон, 1 канал, корпус SMD-4, транзисторный выход, напряжение выходное 80 В, ток 50 мА, температура -55...+100 С | шт | 400 | 0,1052
140A-C2A-B10 | Rockwell Automation | Автоматический выключатель для защиты электродвигателей, 3 полюса, напряжение 400 В ас, ток 0,63...1 А | шт | 1 | 28,96
004280 | Legrand | Сетевая розетка, 2 контакта с заземлением, коммутируемое напряжение 250 В, ток 16 А | шт | 9 | 25,07
3040083 | Phoenix Contact | Концевая крышка для клеммных блоков, пластмасса | шт | 1120 | 0,8465
PP3-19-48-8P8C-C5E-110D | Hyperline |  | шт | 10 | 114,36
19200009962 | Harting Elektronik | Переходник для подключения двигателей (адаптер для разъема Han 3A), размер M20x1.5 мм, материал переходника медный сплав, материал уплотнения резина, монтаж накладной. | шт | 3 | 58,49
2235005 | RITTAL | Панель стальная для установки кабель-вводов | шт | 6 | 31,55
6SY7010-0AB60 | Siemens Automation | тиристор, ток 1880 A, напряжение 660-690 В | шт | 1 | 7255,12
TT162N14KOFHPSA1 | Infineon Technologies AG |  | шт | 6 | 190,71
2000513.500A | SIBA | Предохранитель с индикатором, ток 500 А, напряжение 500 В АС | шт | 2 | 29,54
6408729 | OBO BETTERMANN GmbH & Co. | Подкладная шайба с большим наружным диаметром, стандарт DIN 440, диаметр отверстия 11 мм, сталь | шт | 72 | 0,6576
BMXNOR0200H | Schneider Electric | Модуль коммуникационный RTU Ethernet/Serial, серия Modicon X80, напряжение питания 24 В пост., степень защиты IP20, температурный диапазон -25...+70 С | шт | 1 | 1073,12
09020008434 | Harting Elektronik | Контакт обжимной в разъем, сечение 0,09...0,5 мм^2, напряжение 300 В, ток 10 А | шт | 18 | 193,47
168036 | GE Power Control | Частотно-регулируемый преобразователь VAT2000, cтандартное исполнение IP00. Номинальное напряжение 380V-460V +/- 10% - 50/60Hz. Потребляемая мощность 50 кВА, иаксимальная мощность двигателя 37 кВт, выходной ток 72 А | шт | 2 | 3110,6
1119614 | Lapp Kabel | Кабель ОLFLEX CLASSIC 110, 4 жилы сечением 10 мм^2, структура жилы 80х0.4 мм, коммутируемое напряжение 300/500 В | м | 50 | 7,06
604-001 | VOGEL | Монтажная скоба, сталь | шт | 14 | 0,2738
1SFA619101R1012 | ABB STOTZ-KONTAKT GmbH |  | шт | 8 | 9,22
2866213 | Phoenix Contact | Буферный модуль для защиты от перенапряжения при переходных процессах, напряжение на вх/вых 24 В, постояный ток на вых до 20 А, время автономной работы 0,2 с при 20 А, температурный диапазон -25...70 С | шт | 6 | 943,27
1788525 | Phoenix Contact | Разъем, 20 контактов, коммутируемое напряжение 250 В, ток 12 А, шаг 5,08 мм | шт | 25 | 47,28
S2IU300 | Norselight AS | Нагреватель для настенного монтажа, мощность 300 Вт, напряжение 115/230/400 В АС, металлический | шт | 7 | 264,65
000844109025006 | Reyher Nchfg. GmbH & Co |  | шт | 200 | 0,0592
09150006101 | Harting Elektronik | контакт штыревой в разъем, ток 6 А | шт | 5159 | 0,4275
1697580/PUR/20.000 | Phoenix Contact | Кабель с разъемом для датчика, 3-полюсный, номинальное напряжение 48/60 В перем./пост., ток 4 А, цвет изоляции чёрный, наружный диаметр кабеля 4.4 мм, свободный конец, длина кабеля 20 м. | шт | 10 | 25,34
102312.1065 | EAO Lumitas | Диод светоизлучающий, белый, напряжение 24 В, ток 12 мА | шт | 9 | 11,51
1608860000 | Weidmueller | Model = Transverse connector | шт | 21 | 0,2819
32220-212-0260 | Elma | кросс-плата пассивная, 12 слотов, напряжение питания + 24 В | шт | 1 | 1144,34
64568-090 | SCHROFF |  | шт | 18 | 1,65
| Helukabel | Наконечник луженый угловой 45 град. W 16-6 | шт | 60 | Нет вариантов поставки
1SCA022767R8950 | ABB STOTZ-KONTAKT GmbH | С УВЕЛИЧЕННЫМ РАСТОЯНИЕМ МЕЖДУ ВЫВОДАМИ ФАЗ Реверсивные рубильники OT160...2500E_CL работают по принципу переключения без разрыва тока, т.е. включение одной линии происходит перед отключением другой, а положение ОТКЛ. в аппарате отсутствует. Между положениями I и II имеется положение I+II, в котором замкнуты обе контактные группы. Минимальное время перекрытия, в течение которого замкнуты обе контактные группы, составляет 20 мс. Рабочий угол ручки управления 90. В поставку включены черная пластиковая ручка управления IP65 пистолетного типа с указанием положений ¦-¦+¦¦-¦¦, переходник и комплект болтов для кабельных соединений. Ручка не запирается на замок и не блокируется с дверью. | шт | 2 | 252,93
406021 | GE Power Control | Клеммы для присоединения спереди, нижние, 3 полюса, для выкатного типа , типоразмер 1, тип S - 50 кА, номинальный ток (А) 400-1600 (1 код - 3 шт.) | шт | 9 | 214,1
09020009954 | Harting Elektronik | Крепежный элемент для разъема серии DIN 41612, пластмасса | шт | 50 | 1,63
3240025 | Phoenix Contact | Кольцевой кабельный наконечник, синий, 1,5-2,5 мм^2, отверстие M6 | шт | 10 | 0,498
09330009987 | Harting Elektronik | крепежная защелка для закрепления корпуса разъема на монтажном рельсе, металл и пластик | шт | 2 | 264,43
6ES7321-1BL00-0AA0 | Siemens Automation | Модуль ввода дискретных сигналов, 32 канала, уровень входного сигнала 24 В DC, напряжение питания 24 В DC | шт | 12 | 698,97
2716949 | Phoenix Contact | Концевая крышка для клеммной колодки, пластик, цвет зеленый | шт | 8 | 2,37
47074 | Schneider Electric | Низковольтная клемма для привода вакуумного выключателя, напряжение 240 В, ток 6 А | шт | 4 | 11,15
A4J50 | Mersen | Предохранитель, напряжение 600 В ас, ток 50А, размер 27 х 60мм | шт | 9 | 29,03
СТАЛЬ_38ХМ_Д50ММ | ITC-Electronics |  | шт | 1 | 260,72
672578 | GE Power Control | Расцепитель минимального напряжения, 1 полюс, напряжение 48 В АС/DC | шт | 3 | Нет вариантов поставки
793-631 | Wago Kontakttechnik | Лист с пластиковой маркировкой перпендикулярная, цифры 27 и 28, количество на листе 100 шт (по 50 шт каждой) | шт | 43 | 1,38
730189 | GE Power Control | Выключатель нагрузки, модель Dilos 1, 3 полюса + нейтраль, фиксация в нейтральном положении, напряжение 690 В ас, ток 63 А | шт | 1 | 35,84
1208131/135 | Phoenix Contact |  | шт | 18 | 1,69
8WH8120-2AB35 | Siemens Automation | Маркировка для клемм, с горизонт. описанием 31..40, размер ZB5 | шт | 9 | 0,0779
| Hammond Manufacturing Company Limited |  | упак | 1 | Нет вариантов поставки
J211033J | Mersen | предохранитель ток 2A напряжение 500V, 14x51мм, gL-gG | шт | 85 | 4,72
TM3TI8T | Schneider Electric |  | шт | 2 | 244,6
405605 | GE Power Control | Блокировка вставки в кассету (устанавливается на заводе) для 1, 2 типоразмера | шт | 4 | 62,19
70/00068011 | JUMO GmbH & Co. KG | Полупроводниковый предохранитель, номинальный ток 80 А, напряжение 400 В | шт | 5 | 27,82
1725038 | Phoenix Contact | Клемма для печатного монтажа, 2 полюса, напряжение 400 В, ток 17.5 А | шт | 48 | 3,64
| Siemens Automation | Заглушка, степень защиты IP65, цвет алюминиевый, пластмасса | шт | 8 | Нет вариантов поставки
216-209 | Wago Kontakttechnik |  | шт | 22 | 0,1226
LA4DE1U | Schneider Electric | Аббревиатура/сечение:LA4-DE1U(варисторный,) Дополнительно:модуль ограничения коммутационных перенапряжений катушки, варисторный, на перем.и пост.напр.110-250В, Крепление безвинтовое, с возможностью установки ещё одного входного модуля. | шт | 1 | 18,24
3240191 | Phoenix Contact | Кабельный канал, серый, состоит из верхней и нижней частей, ширина: 25 мм, высота: 60 мм, длина 2000 мм | шт | 26 | 27,96
RB-0512D | RECOM Power GmbH | преобразователь DC/DC, входное напряжение 5 В, выходное напряжение +/- 12 В, ток +/- 42 мА, мощность 1 Вт, корпус SIP-7 | шт | 75 | 7,09
FK210/SA-CB | FISCHER ELEKTRONIK | Радиатор для транзисторов, материал алюминий | шт | 400 | 0,533
| SIBA | Предохранитель, напряжение 690 В, ток 63 А | шт | 4 | Нет вариантов поставки
1052015:0031 | Phoenix Contact | Маркировочная планка Zack, 10 табличек, надписи вдоль полосы: с цифрами 31...40, цвет белый, пластмасса | шт | 2689 | 1,01
264-237 | Wago Kontakttechnik |  | шт | 72 | 5,52
RFH-1900 6R8 5% | S.I.R. S.R.L. - SOCIETA ITALIANA RESISTOR | Резистор с проволочной обмоткой, мощность 1900 Вт, сопротивление 6,8 Ом, допуск 5% | шт | 16 | 375,76
009634109030006 | Reyher Nchfg. GmbH & Co |  | шт | 200 | 0,0228
7006584.16 | SIBA |  | шт | 50 | 4,62
LF3/12/31.5/2500 | Schneider Electric | Высоковольтный выключатель, коммутируемое напряжение 12 кВ, ток 2500 А, отключающая способность 31,5 кА | шт | 1 | 10106,84
3031306 | Phoenix Contact | Клемма, сечение 0,08...0,25 мм^2, 4 точки подключения, напряжение 800 В | шт | 50 | 1,51
KIPVEVM 1X2X0.78 | SpetzKabel NPP |  | м | 76 | 2,36
3685828 | Heitec AG | Винт, размер М2.5х8, сталь | шт | 1000 | 0,0678
3004210 | Phoenix Contact | Разделительная пластина для клемм, материал пластик, цвет cерый. | шт | 38 | 1,74
25499 | Schneider Electric | Автоматический выключатель, 3 полюса, ток 3 А, напряжение 440 В, кривая К | шт | 2 | 79,42
74LVC1G17GV | NXP Semiconductors |  | шт | 11996 | 0,0814
101011 | GE Power Control | Реле тепловой защиты для миниконтакторов, серия МТО, диапазон установки тока 4...6,3 А, напряжение 400 В | шт | 6 | Нет вариантов поставки
690857 | GE Power Control | Автоматический выключатель серия DMS-line, 1P+N, ток 63А, хар-ка C, отключающая способность 4.5кА, напряжение 230/400 V AC | шт | 256 | 6,12
SN74ABT245BPWR | Texas Instruments Inc. | Трансивер, 20 выводов тип корпуса TSSOP − PW, Vcc = 5 В, темп. диапазон −40 C...85 C | шт | 1931 | 0,3825
30848-342 | SCHROFF | Передняя панель, алюминий, 2,5 мм, лицевая поверхность анодированная, задняя – желтое хроматирование | шт | 2 | 7,55
61711790 | Lapp Kabel | трубка гофрированная пластиковая 29/36 мм | м | 250 | 10,76
1SFA611940R1001 | ABB STOTZ-KONTAKT GmbH | Планка маркировочная для кнопочного переключателя, без маркировки, материал алюминий, цвет серебристый, монтаж вставной. | шт | 8 | 0,789
101227 | GE Power Control | Автоматический выключатель для защиты электродвигателей, 3 полюса, напряжение 400 В ас, ток 11 - 16 А | шт | 1 | 67,66
VVGNG(A)-LS-0.66 2X2.5 | Rybinskij kabelnyj zavod OAO |  | м | 350 | 0,6863
FD20GB100V20T | Mersen | CC1051 CP GRB 20.127 20 Construction size = Other | шт | 8 | 69,06
113718 | GE Power Control | Реле защиты для контакторов, 3 полюса, диапазон установки тока 14,5...19 А, напряжение 230/400 В | шт | 18 | Нет вариантов поставки
1SDA050877R1 | ABB STOTZ-KONTAKT GmbH | Автоматический выключатель, серия T1, 3 полюса, напряжение 690 В, ток 80 A, отключающая способность 16 кА | шт | 3 | 140,54
5ST3804 | Siemens Automation |  | шт | 35 | 17,65
09032966861 | Harting Elektronik | Разъем типа С на печатную плату, 96 контактов в три ряда, коммутирумое напряжение 250 В, ток 2 А, шаг 2,54 мм | шт | 8 | 10,34
Д226Д | PLATAN |  | шт | 70 | 0,1129
690709 | GE Power Control | Автоматический выключатель серия DMS-line, 2-х полюсный, ток 32 А, хар-ка C, отключающая способность 4.5 кА, напряжение 230/400 В AC | шт | 271 | 3,36
SMCJ22A-E3/57T | Vishay Intertechnology |  | шт | 1686 | 2,27
TPS3126E18DBVTG4 | Texas Instruments Inc. | Микросхема контроля напряжения, корпус SOT-23-5, напряжение 1.71 В, температура -40...+85 С | шт | 1000 | 1,43
3209578 | Phoenix Contact | Клемма проходная, тип подключения: зажимы Push-in, сечение проводника 0,14 - 4 мм^2, 1 ярус, 4 точки подключения, напряжение расчетное 800 В, ток 24 А, цвет серый | шт | 50 | 2,61
3004126 | Phoenix Contact | Клеммные модули для установки предохранителя, сечение: 0,2 - 4 мм^2, цвет чёрный, размер предохранителя 5х20 мм, напряжение 500 В, ток 6.3 А | шт | 39 | 13,52
264GSL-K-B-N-B-1-E2-B2 | ABB Automation Products GmbH | Датчик избыточного давления, диапазон измерения 25...2500 мбар, соединение 1/2", точность измерения 0.075%, корпус алюминиевый, кабель-вод М20х1,5 | шт | 30 | 720,17
280-801/281-415 | Wago Kontakttechnik |  | шт | 60 | 4,77
UGOLOK-50X50-GOST19771-93 ST.3 | KEMZ ZAO |  | шт | 2 | 3,62
S5-35V-25 4300 OHM 10% | Kermet OAO |  | шт | 2 | 1,19
34560-320 | SCHROFF | Горизонтальный рельс, алюминиевый профиль, анодированный, поверхности контакта электропроводящие | шт | 109 | 6,45
3RT2916-1EH00 | Siemens Automation | Диодный модуль, опция для контакторов типоразмера S00, напряжение рабочее 12...250 В пост. | шт | 38 | 6,65
MAX3224EEAP | Maxim Integrated Products Inc. | Трансивер, интерфейс RS232, 2 канала, корпус SSOP-20, напряжение питания 3...5,5 В, температурный диапазон -40...+85 С | шт | 132 | 2,23
293D155X9016A2T | Vishay Intertechnology |  | шт | 8000 | 0,0486
6EP1964-2BA00 | Siemens Automation | Модуль резервирования PSE202U, для 2-х источников питания, напряжение 24 В dc, ток 10 А | шт | 1 | 64,48
001270119040000 | Reyher Nchfg. GmbH & Co | Шайба пружинная, сталь | шт | 100 | 0,0128
20848-232 | SCHROFF | Фронтальная панель, экранированная | шт | 3 | 6,08
RS1G-E3/61T | Vishay Intertechnology | диод, напряжение 400 В, ток 1 А | шт | 600 | 0,0448
104014 | GE Power Control | Контактор вспомогательный, 4-х полюсный, тип контакта 3 НO+1 НЗ, напряжение коммутируемое 400 В АС, ток 6 А, напряжение управления 230 В АС | шт | 4 | 11,45
VW3A3607 | Schneider Electric |  | шт | 2 | 162,3
185170 | GE Power Control | Исполнительный элемент поворотного переключателя, 3 положения с фиксацией, цвет чёрный | шт | 4 | 8,81
9940 | BELDEN | Кабель передачи данных экранированный, 4 жилы, сечение 0,326 мм2, интерфейс RS232, номинальное напряжение 300 В перем., ток 2.4 А, внешний диаметр 5.46 мм, внешняя оболочка ПВХ, материал жил медь. | м | 6 | 7,56
| TEST GMBH | Кабель с двумя разъемами, коммутируемое напяжение 60 В, ток 16 А, красный ПХВ и пластик | шт | 175 | Нет вариантов поставки
B32373A5107J030 | Epcos | Конденсатор электролитический алюминевый, номинальное напряжение 750 В перем., емкость 100 мкФ, ток 60 А, допустимое отклонение 5 %, рабочая температура -40...+85 C, материал корпуса алюминий, монтаж выводный. | шт | 21 | 105,7
53119013 | Lapp Kabel | Контр-гайка М16 для кабель-ввода, цвет светло-серый | шт | 150 | 0,0966
610378 | GE Power Control | Рамка для установки щита в наполовину утопленном положении (цвет: RAL 9010) Для 3-рядного корпуса | шт | 4 | Нет вариантов поставки
1-C16A3C3/30T-1 | HBM Hottinger Baldwin Messtechnik GmbH |  | шт | 1 | 688,56
SLUFD2GU1UI-A | STEC, Inc. | USB-флеш устройство, емкость 2 ГГб, напряжение 5 В, температура -40...+85 С | шт | 44 | 69,52
406049 | GE Power Control | Клеммы для подключения автоматических выключателей M-Pact, типоразмер 2, 3 полюса, ток 800...3200 А, напряжение 800 В, нижнее расположение | шт | 1 | Нет вариантов поставки
102617 | GE Power Control | Контактор, 3 полюса, напряжение коммутируемое 400 В АС, мощность 4 кВт, напряжение управления 24 В АС | шт | 9 | Нет вариантов поставки
RECORDPLUS 1000A | GE Power Control | Автоматический выключатель, 3 полюса, напряжение 400/690 В, ток 1000 А, отключающая способность 50 кА | шт | 4 | 2510,56
CM301000 | DKC ZAO |  | шт | 252 | 3,32
204-0108 | DIRAK |  | шт | 164 | 0,8441
09200035422 | Harting Elektronik | крышка металлическая | шт | 1 | 15,5
SN65HVD34DR | Texas Instruments Inc. | Микросхема интерфейсная, 1 канал, напряжение питания 3.3 В пост., интерфейс RS-422/RS-485, диапазон данных 5 Мбит/с, тип корпуса SOIC-14, рабочая температура -40…+85 град.С, монтаж поверхностный. | шт | 10000 | 4,44
1122950000 | Weidmueller | Тип подключения = Spring clamp connection | шт | 7 | 10,65
4314/17T | Ebm-Papst | Вентилятор аксиальный, напряжение 24 В dc, мощность 4.8 Вт, производительность 170 м^3/ч | шт | 6 | 52,42
TCSEGPA23F14F | Schneider Electric |  | шт | 1 | 1175,85
690576 | GE Power Control | Автоматический выключатель серия DG60 DMS line, макс. откл. способность 6 кA, 2 полюса, характеристика откл. C, ток 63 А, напряжение 240/415 В АС | шт | 1161 | 8,2
330873 | TE Connectivity | разъем коаксиальный, 2 контакта | шт | 150 | 26,14
NTGID4P26SP-08 | NETAC TECHNOLOGY CO.,LTD. |  | шт | 90 | 44,64
674893 | GE Power Control | Выключатель автоматический серии G100, 2 полюса, напряжение 240 В АС, ток 10 А, характеристика С | шт | 16 | 10,06
404-002 | VOGEL | Гайка, для М8х1 | шт | 68 | 0,9501
3240020 | Phoenix Contact | Кольцевой кабельный наконечник, красный, 0,5-1,5 мм^2, М6 | шт | 73 | 0,498
E-06 | TE Connectivity | Набор для концевой заделки греющих кабелей серии BTV и QTVR, содержит термоусадочную трубку | шт | 28 | 14,53
20265 | VICOR | Прокладка под модуль размера Micro, металл - алюминий | шт | 2 | 5,14
1.5KE6V8CA | STMicroelectronics | диод, напряжение 6,8 В, мощность 1500 Вт | шт | 50 | 1,07
TMA0515D | Traco | DC-DC преобразователь, мощность 1 Вт, входное напряжение 5 VDC 10%, выходное напряжение 15 VDC, ток 35 мА | шт | 100 | 5,3
26453 | DKC ZAO | Хомут P12 гибкий, черный, 9х265 | шт | 200 | 0,4939
690712 | GE Power Control | Автоматический выключатель серия DMS-line, 2-х полюсный, ток 63 А, хар-ка C, отключающая способность 4.5 кА, напряжение 230/400 В AC | шт | 776 | 6,11
| Rose+Bopla Enclosures | Корпус алюминиевый, класс защиты IP66 | шт | 2 | Нет вариантов поставки
264-134 | Wago Kontakttechnik |  | шт | 1 | 1,8
AD8628ARZ | Analog Devices Corporation |  | шт | 88 | 2,64
34561-384 | SCHROFF | Рейка с резьбовыми отверстиями М3, сталь. | шт | 20 | 1,85
0825544:1 | Phoenix Contact |  | шт | 100 | 0,0195
1052015:0151 | Phoenix Contact | Маркировочная планка Zack, 10 табличек, надписи вдоль полосы, с цифрами от 151 до 160, цвет белый, пластмасса | шт | 4000 | 0,4406
001250119022000 | Reyher Nchfg. GmbH & Co | Шайба плоская, размер М2, сталь оцинкованная | шт | 200 | 0,0097
2902037 | Phoenix Contact |  | шт | 9 | 537,87
FC37311 | DKC ZAO |  | шт | 10 | 2,04
293D684X9035B2TE3 | Vishay Intertechnology | конденсатор танталовый, емкость 0,68 мкФ, напряжение 16 В, корпус А | шт | 2000 | 0,1466
231-106/027-000 | Wago Kontakttechnik |  | шт | 30 | 2,6
| Ses-Sterling GmbH |  | м | 200 | Нет вариантов поставки
TM3DI16 | Schneider Electric |  | шт | 2 | 180,91
RXM4AB2P7 | Schneider Electric | Реле, Zelio RXM, 4 переключающих контакта, напряжение коммутируемое 250 В ас, ток 6 А, напряжение цепи управления 230 В ас | шт | 70 | 11,62
| ON Semiconductor |  | шт | 6 | Нет вариантов поставки
30848-321 | SCHROFF | Панель алюминиевая | шт | 1 | 9,57
| Rose | Taguna230G, 97(70)X229X52,5(37,5) mm, Material : ABS, Farbton: ahnlich RAL5020 grun-blau, Schutzart: IP40 nach EN60529, Oberflachenwiderstand: 4x1014Ohm nach DIN53482, Durchschlagfestigkeit: 24KV/mm nach DIN53481, Brennverhalten: HB nach UL94 Temperaturbestandigkeit: -40/+ 80C | шт | 3 | Нет вариантов поставки
2912484 | Phoenix Contact | Базовые клеммные модули PLC шириной 14 мм с пружинными зажимами, входное напряжение 230 В ас/dc, не укомплектованы реле или оптопарами | шт | 2 | 11,7
293343 | GE Power Control |  | шт | 3 | 14,21
210-119 | Wago Kontakttechnik | Отвертка | шт | 1 | 2,46
BMT1010 | DKC ZAO |  | шт | 26 | 7,56
3NE1435-0 | Siemens Automation | Вставка плавкая, напряжение 690 В, ток 560 А | шт | 2 | 127,8
3200917 | Phoenix Contact | Наконечник, гильза, изолированный, сечение 1.5 мм^2, цвет чёрный | шт | 600 | 0,0498
2854102 | Phoenix Contact | Клемма для печатного монтажа, размер шага: 5 мм, полюсов: 3, цвет: cветло-серый, напряжение 250 В, ток 24 А | шт | 200 | 6,55
OPTIPOINT 420 ADVANCED | Siemens Enterprise Communications GmbH & Co. | Офисный телефон, поддержка IP телефонии, 18 функциональных клавиш, USB-разъем | шт | 20 | 432,6
BTS612N1 E3128A | Infineon Technologies AG | Микросхема коммутатор, корпус ТО220, 7 выводов, 2 канала, напряжение напряжение 5...34 В, ток выходной 2.3 А, температура -40...+150 С | шт | 241 | 1,84
ICK PRO 40 W | FISCHER ELEKTRONIK | Радиатор для процессора Intel Pentium PRO | шт | 10 | 25,19
3701400000 | Littelfuse BV | предохранитель, ток 4 А | шт | 900 | 1,32
L-934SGC | Kingbright Optoelectronic | Светодиод, длина волны 568 нм, зеленый, видимый телесный угол 50 градусов, шаг 2,54 мм, ток 20 мА, напряжение прямое 2.5 В | шт | 34 | 0,0678
| ABB Calor Emag Mittelspannung GmbH | Выключатель высоковольтный, серия VD4, 3 полюса, напряжение 40.5 кВ, ток 1250 А, отключающая способность 25 кА | шт | 5 | Нет вариантов поставки
| EMKA Beschlagteile GmbH & Co. KG | Защелка стальная | шт | 8 | Нет вариантов поставки
2570500 | RITTAL | Пластина заземления, 8 разъемов | шт | 1 | 25,98
200-1001 | DIRAK |  | шт | 524 | 0,1732
2961215 | Phoenix Contact | Вставное миниатюрное реле, с многослойным контактом, 2 переключающих контакта, напряжение управления 24 В DC, напряжение коммутируемое 250 В АС, ток 8 А | шт | 5 | 11,7
RG190-39/14/2TDMLO | Ebm-Papst |  | шт | 5 | 176,16
280-335 | Wago Kontakttechnik |  | шт | 818 | 0,2162
606228 | GE Power Control | Дифференциальный автоматический выключатель, 4 полюса, напряжение 240/415 В ас, ток 100 А, ток утечки 300 мА | шт | 10 | 29,79
PS2911-1-F3-A | NEC Compound Semiconductor Devices, Ltd. | Оптрон, корпус SMD, 4 вывода, 1 канал, напряжение коллектор-эмитер 40 В, ток 40 мА, температурный диапазон -55...+100 С | шт | 3500 | 0,8809
666413 | GE Power Control | Амперметр, шкала 0...5 А, класс точности 1.5, крепеление на DIN-рейку | шт | 10 | Нет вариантов поставки
0803621:0021 | Phoenix Contact | Маркировка для клеммных модулей - ZBFM 6/WH,LGS:FORTL.ZAHLEN 21 Лист с маркировочными планками Zack, плоский, 100 элементов, с нанесенными вдоль полосы цифрами по порядку: 21 ... 30, в каждом листе с плоской маркировкой Zack 10 полос с одинаковыми надписями, для любых клемм с размером шага 6,2 мм, белый | шт | 90 | 11,48
856074 | GE Power Control | Корпус 372 x 302 x 175 | шт | 20 | 116,27
036002070026 | Ses-Sterling GmbH | Маркировочное пластиковое кольцо на кабель сечением 1-2,5 мм^2 | шт | 70000 | 0,011
2412316 | RITTAL | Заземляющая шина, длина 300 мм, сечение 16 мм^2, коммутируемое напряжение 400 В, ток 45 А, 10 шт | Satz | 113 | 60,6
09150006104 | Harting Elektronik | Штыревой контакт в разъем, сечение 0,14....0,37 мм^2 | шт | 70 | 0,9403
4520141 | Lapp Kabel | Провод H07V-K, сечение 1.5 мм^2, структура жилы 30х0.25 мм, цвет изоляции тёмно-синий, напряжение 450/750 В | м | 100 | 0,2315
2866750 | Phoenix Contact | Источник питания, напяжение входное 100...240 В АС, выходное напряжение 24 В DC, ток выходной 5 А, температура -25...+70 С | шт | 2 | 410,41
3001420 | Phoenix Contact | Одноярусный клеммный блок с винтовыми зажимами, с односторонним расположением сдвоенных контактов, сечение 0,5 - 10 мм^2, напряжение 800 В, ток 76 А, цвет желто-зеленый | шт | 1145 | 24,85
24571-380 | SCHROFF | Комплект заземления для корпуса электрического, медный многжильный провод 1,5 мм^2, ПВХ-изоляция, с обоих концов кабеля опресованные наконечники | шт | 1 | 14,65
| IEK OOO |  | шт | 13 | Нет вариантов поставки
1SVR405651R3100 | ABB STOTZ-KONTAKT GmbH | Цоколь (колодка) для установки миниатюрных реле втычного типа, номинальное напряжение до 250 В перем., ток 10 А, материал корпуса пластик, монтаж на DIN-рейку. | шт | 10 | 3,37
929940-1 | TYCO Electronics | Контакт для автомобильного разъема, луженый, обжим на провод 17-20AWG | шт | 98 | 0,4755
3200195 | Phoenix Contact | Наконечник, гильзовый, изолированный, для провода сечением 1.5 мм^2, материал медь, цвет изоляции чёрный | шт | 17 | 0,0997
| ITC-Electronics |  | шт | 1475 | Нет вариантов поставки
30/1 246:1 | Faulhaber | Планетарная редукторная головка, максимальная частота вращения на входе 4000 об/мин, передаточное число 246:1 | шт | 1 | 294,68
2810612 | Phoenix Contact | Измерительный преобразователь для сигналов переменного тока 1 и 5 A, выходной сигнал 0...20 мА или 4...20 мА, конфигурируется с помощью DIP-переключателя, напряжение питания 24 В dc | шт | 2 | 557,91
0824963 | Phoenix Contact |  | шт | 125 | 5,33
113716 | GE Power Control | Тепловое реле перегрузки, напряжение 690 В, ток 30...40 А | шт | 34 | 28,3
6ES7412-5HK06-0AB0 | Siemens Automation |  | шт | 1 | 6260,94
40.61.7.110.0001 | Finder Relais | реле в разъем, 1 переключающий контакт, коммутируемое напряжение 250 В АС, ток 16 А, напряжение управления 110 VDC | шт | 5300 | 7,36
82P2288BBG | Integrated Device Technology |  | шт | 20 | 65,52
1335510000 | Weidmueller |  | шт | 40 | 5,74
216-102 | Wago Kontakttechnik |  | шт | 228 | 0,0098
L200754J | Mersen | Предохранитель, напряжение 500 В, ток 10 А | шт | 6 | 1,64
| ITC-Electronics | Галогенно-чистые термоусаживаемые трубки средней толщины общего назначения для кабеля сечением 3х25+3х4 мм, по 250мм. | м | 15 | Нет вариантов поставки
435757 | GE Power Control | Выдвижная система для автоматических выключателей комплект FK1250 и FK1600, 3 полюса, модель с соединениями с задним доступом, включает в себя стационарную и выдвижную части выдвижной системы со съемным основанием, установочными принадлежностями и крепежом. | шт | 1 | 888,5
681623 | GE Power Control | Модульный автоматический выключатель, серия EP60 ElfaPlus, макс. откл. способность 6000А (МЭК 898), 2P/ 2мод.(18мм), характеристика откл. К (8 - 12 крат. I ном.), Iн=8А, U= 415В АС , прозрачное окошко для паспортной таблички, возможно подключение U-образной шины сверху | шт | 1 | 10,75
053913250 | Adolf Wuerth GmbH & Co. KG |  | шт | 49 | 1,22
1608900000 | Weidmueller | Model = Transverse connector | шт | 25 | 1,11
104085 | GE Power Control | Контактор, 3 полюса, напряжение коммутируемое 400 В АС, мощность 5,5 кВт, напряжение управления 380 В АС | шт | 3 | 15,34
| Siemens Automation |  | шт | 1 | Нет вариантов поставки
3045017 | Phoenix Contact | Клемма, винтовые зажимы, сечение 0,14...4 мм^2, напряжение 500 В, ток 24 А, цвет серый | шт | 41 | 2,14
0201647 | Phoenix Contact | Штекерный переходник, напряжение 100 В, ток 5 А | шт | 515 | 12,2
3030459 | Phoenix Contact | Концевая крышка для клеммных блоков, цвет серый, пластмасса | шт | 46 | 0,6597
KTL-003-16 | Karson Technology Limited | Наконечник кольцевой, сечение 1,04...2,63 мм^2, неизолированный, отверстие под М6 | шт | 658 | 0,0581
LV100-2000/SP6 | LEM transducer | Датчик напряжения, первичное напряжение 2000 В, напряжение пиатния +/- 15 В, выходной ток 50 мА | шт | 13 | 604
1503510 | RITTAL | Клеммнаяя коробка, сталь | шт | 1 | 43,62
462-10-X2000+1D046-18-10+1CF46-18-10 | Parker Hannifin Corporation |  | шт | 3 | 73,17
74LVX3245MTC | ON Semiconductor | микросхема логики, 3 состояния, 8 битная, MTC24 | шт | 864 | 0,8329
5EHDV-02P | Dinkle Enterprise Co.. Ltd. |  | шт | 7986 | 0,0577
53119150 | Lapp Kabel | Гайка для сальников серии SKINTOP ST, размер М40, цвет черный | шт | 42 | 0,3873
185801 | GE Power Control | Преломляющая линза для неоновой лампы, цвет красный, пластмасса | шт | 2 | 2,02
5SF1024 | Siemens Automation | основание плавкой вставки, напряжение 500 В, на винтах | шт | 2 | 4,6
2CDG110203R0011 | ABB STOTZ-KONTAKT GmbH |  | шт | 3 | 501,1
S5550/2-NG100-0...60C/315X8MM/M20X1.5 | WIKA Alexander Weigang GmbH& Co | Биметаллический термометр, промышленное исполнение, откидной вращающийся корпус, максимальное давление 25 бар, нержавеющая сталь, диапазон шкалы 0...60 С, цена деления 1 С, соединение M20X1.5, длина зонда 315 мм | шт | 1 | 163,27
112066 | GE Power Control | Контактор 3-х полюсный, напряжение коммутируемое напряжение 400 В АС, коммутируемая мощность 11 кВт, напряжение управления 24 В DС | шт | 5 | Нет вариантов поставки
24560-161 | SCHROFF | Винт с цилиндрической головкой со звездообразным шлицем, сталь никелированная, размер M2,5х12, 100 шт | упак | 8 | 11,67
0308540 | Phoenix Contact | Перемычка на клемму, 4 контакта, коммутируемое напряжение 300 В, ток 6 А | шт | 625 | 38,07
ПВС 3Х1.5 | ЭЛКАБ |  | м | 60 | 0,8014
AD7896AN | Analog Devices Corporation | Аналого-цифровые преобразователи (АЦП) 2.7-5.5V 12-Bit 8uS | шт | 142 | 16,84
0037304 | Lapp Kabel | Кабель серии UNITRONIC LiHCH, 4 жилы, сечение 0,14 мм^2, напряжение 250 В, не распространяет горение | м | 190 | 0,7459
| EPT |  | шт | 8 | Нет вариантов поставки
LA25-NP/SP25 | LEM transducer | датчик тока, измеряемый ток 25 А, выходной ток 25 мА, напряжение питания +/- 15 В | шт | 150 | 21,59
Z331038F | Mersen | Держатель для цилиндрических предохранителей модульный (без предохранителя), 1 полюс, размер предохранителей 14x51 мм, номинальное напряжение до 690 В перем., ток 50 А, материал корпуса пластик, монтаж на DIN-рейку. | шт | 5 | 25,64
690557 | GE Power Control | Выключатель автоматический, 1 полюс, ток 25 А, напряжение 230/400 В | шт | 9 | 1,22
1719490000 | Weidmueller | Model = Other | шт | 200 | 0,2193
FR14GR69V2T | Mersen |  | шт | 6 | 11,12
619368 | GE Power Control | Изолированный держатель для клеммных колодок “Земля” или “Ноль”, PE+N= ввод каб. 5 x 10 мм^2 - 2/4 модуля | шт | 12 | Нет вариантов поставки
RXEF135 | Littelfuse BV |  | шт | 4 | 4,34
| DIRAK | Кольцо уплотнительное резиновое, 12х2мм | шт | 308 | Нет вариантов поставки
TEN5-2422WI | Traco | преобразователь DC/DC, входное напряжение 9...36 В, выходное напряжение +/- 12 В, ток +/- 250 мА, мощность 6 Вт | шт | 5 | 32,86
K2D002UCH | Schneider Electric | кулачковый переключатель, двухполюсный на три положения, коммутируемое напряжение 300 В, ток 20 А | шт | 15 | 15,53
S10LYC-P06MCC0-5200 | ODU |  | шт | 98 | 20,51
3040339 | Phoenix Contact | Разъем COMBI, 9 полюсов, напряжение 500 В, ток 24 А | шт | 500 | 13,77
TEN 5-2422 | Traco | преобразователь DC/DC, входное напряжение 18...36 В, выходное напряжение +/- 12 В, ток +/- 250 мА, мощность 6 Вт | шт | 2 | 40,64
69004-071 | SCHROFF |  | шт | 5 | 5,39
3036644 | Phoenix Contact | Торцевая крышка для клемм, серый пластик | шт | 36 | 0,9213
690583 | GE Power Control | Выключатель автоматический, 3-х полюсный, ток 40 А, напряжение 240/415 В АС | шт | 617 | 7,11
XB4BVM1 | Schneider Electric | Индикатор светодиодный, напряжение 230...240 В AC, ток 20 мА | шт | 4 | 11,01
7072240 | RITTAL | Фиксатор-"липучка" ШxД 20x300 мм. Макс. диаметр кабеля=90 мм. Кол-во=10 шт, черный Type of accessory = Other; Ширина = 20 | Satz | 21 | 16,53
036002070035 | Ses-Sterling GmbH | Маркировочное пластиковое кольцо на кабель диаметром 2,3-3,4 мм, цвет зеленый. | шт | 70000 | 0,0131
1201662 | Phoenix Contact | Боковой фиксатор клеммника, вставляется в монтажную рейку NS 35 и закрепляется 2 винтами, алюминий | шт | 10 | 6,12
HCPL-316J-500E | Avago Technologies | Оптопара, ток 2 А, напряжение 15...30 В, температура -40...+100 С | шт | 5940 | 3,6
| Hirschmann Automation and Control GmbH | Разъём кабельный, угловой, 3 полюса + заземление, напряжение 250 В, ток 16 А, диаметр кабеля 4,5...10 мм | шт | 35 | Нет вариантов поставки
8921120000 | Weidmueller | Тип подключения = Plug-in connection | шт | 4 | 17,45
3240198 | Phoenix Contact | Кабельный канал, серый, состоит из верхней и нижней частей, ширина: 40 мм, высота: 80 мм, длина 2000 мм | шт | 10 | 38,09
| TYCO Electronics |  | шт | 64 | Нет вариантов поставки
1655179 | Phoenix Contact |  | шт | 30 | 25,42
| LCR Hallcrest Ltd | Наклейка чувствительная к изменению температуры, рабочий диапазон температуры +31...+71 С, размер наклейки 51 х 18 мм, самоклеющаяся | Satz | 2 | Нет вариантов поставки
PI3102IG-C(W) | WECON Technology Co., Ltd. |  | шт | 1 | 516,64
288340 | GE Power Control | Удаленный возврат перегрузки | шт | 69 | 13,98
285-150 | Wago Kontakttechnik |  | шт | 90 | 13,82
6ES7131-6BH01-0BA0 | Siemens Automation | Модуль ввода дискретного сигнала, 16 входов, напряжение питания 24 В пост., сигнал 24 В пост., ток 90 мА, время задержки входного сигнала 0.05-20 мс, потери мощности 1.7 Вт, материал корпуса пластик, монтаж втычной. | шт | 2 | 103,43
2CDS273001R0254 | ABB STOTZ-KONTAKT GmbH | Автоматический выключатель серии S200M, тип S203M-C 25, 3 полюса, номинальный ток 25 А, напряжение 400 В, характеристика отключения C | шт | 1 | 37,08
ZBE102 | Schneider Electric | Блок контактов для кнопочного переключателя, 1НЗ контакт, номинальное напряжение 240 В перем., ток 3 А, винтовые клеммы для подключения, монтаж втычной. | шт | 3 | 4,65
8WH9150-0CA00 | Siemens Automation | Торцевой держатель клемм на монтажной рейке, пластик | шт | 284 | 1,18
6ES7193-6AG20-0AA0 | Siemens Automation | SIMATIC ET 200SP, СЕТЕВОЙ АДАПТЕР BA LC/RJ45, МЕДИА-КОНВЕРТЕР ОПТИКА-МЕДЬ 1X LC РАЗЪЁМ (ОПТИЧЕСКИЙ) И 1 X RJ45 РАЗЪЁМ ДЛЯ ПОДКЛЮЧЕНИЯ К PROFINET | шт | 1 | 320,81
| Mersen | Предохранитель, напряжение 600 В, ток 1800 А | шт | 1 | Нет вариантов поставки
5032468 | Phoenix Contact | Маркировочные полосы, лист прозрачный белый, без маркировки, размер маркировочного поля: 56 х 14 мм | шт | 4 | 8,14
222012 | GE Power Control | Интерфейсное реле, 1 переключающий контакт, напряжение коммутируемое 250 В ас, ток 6 А, напряжение управления 230 В ас | шт | 99 | 10,49
09200030306 | Harting Elektronik | Корпус металлический для разъема RJ-45, 2 контакта | шт | 7 | 8,92
1896800000 | Weidmueller | Contact insert without contacts = Нет | шт | 50 | 12,21
120011 | GE Power Control | Автоматический выключатель, 3 полюса, напряжение 400 В, ток 10...16 А | шт | 26 | 23,32
MIC2544A-1YM | Microchip Technology Inc. |  | шт | 10 | 1,58
A9F75440 | Schneider Electric |  | шт | 8 | 80,34
280-341 | Wago Kontakttechnik |  | шт | 7 | 0,2236
040122 | Klaus Faber AG | Провод H07V-U, сечение 2.5 мм^2, цвет изоляции жёлто-зелёный, напряжение 450/750 В | м | 100 | 0,7005
MAL215068101E3 | Vishay Intertechnology | Конденсатор электролитический, радиальный, номинал 100 мкФ, допуск 20%, напряжение 63 В | шт | 3495 | 2,14
0800886 | Phoenix Contact | Концевой держатель для клемм, цвет серый, материал пластмасса | шт | 216 | 2,22
1719480000 | Weidmueller | Model = Other | шт | 100 | 0,1267
00-104420-03 | KUKA Roboter GmbH | Материнская плата SY-71ZB+, чипсет Intel 440ZX, 3 слота DIMM для SDRAM памяти, 2 порта RS-232, напряжение питания +/-5 В DC/+/-12 В DC | шт | 10 | 604,8
1051016:0031 | Phoenix Contact | Полоска шильдиков горизонталтьной маркировки 10 последовательных чисел от 31 до 40 для клемм толщиной 6,2мм, белая, полиамид | шт | 9 | 1,01
| ITC-Electronics |  | шт | 72 | Нет вариантов поставки
09664216701 | Harting Elektronik | Разъем D-SUB на печатную плату, 37 контактов в два ряда, коммутируемое напряжение 250 В, ток 2 А, шаг 2,76 мм | шт | 15 | 8,18
TEN 4-2423 | Traco | DC/DC преобразователь, входное напряжение 9...36 В, выходное напряжение 15 В, выходной ток 265 мА, мощность 4 Вт | шт | 6 | 54,47
734-334 | Wago Kontakttechnik |  | шт | 91 | 2,29
1776896 | Phoenix Contact | Ответная часть разъема, Номинальный ток: 12 А, Номинальное напряжение: 250 В, Размер шага: 5 мм, Полюсов: 3, Цвет: зеленый, Assembly: пайка | шт | 250 | 4,08
3BHL000986P0006 | ABB Automation Products GmbH | Резистор | шт | 1 | 2689,02
1726053 | Phoenix Contact | Клемма для печатного монтажа, 3 полюса, напряжение 250 В, ток 13.5 А, сечение 0,14...1,5 мм^2 | шт | 493 | 4,46
293103 | GE Power Control |  | шт | 3 | 20,56
FFA.00.110.NZZ | Lemo | Разъём, 1 полюс, напряжение 800 В АС | шт | 40 | 3,12
3RV2011-0JA15 | Siemens Automation | Выключатель автоматический для защиты электродвигателя, 3 полюса, номинальное напряжение 400 В перем., ток расцепителя по перегрузке 0,7-1 А, уставка расцепителя максимального тока 13 А, с фронтальным блок-контактом 1НО+1НЗ. | шт | 2 | 55,69
| Reyher Nchfg. GmbH & Co | Шайба плоская, внутренний диаметр 4.3 мм, сталь оцинкованная | шт | 500 | Нет вариантов поставки
LZS:MT28800 | Siemens Automation | фиксирующая скоба | шт | 100 | 0,8637
2740850 | Phoenix Contact |  | шт | 50 | 1,97
674614 | GE Power Control | Автоматический выключатель, 1 полюс + N, ток 2 А, напряжение 230/400 В АС, характеристика С | шт | 2 | 8,74
MC14536BDWR2 | ON Semiconductor |  | шт | 59940 | 0,4547
111122K02P00BQT | Knowles Precision Devices | Конденсатор керамический, номинальное напряжение 1000 В пост., емкость 2 пкФ, допустимое отклонение +/-0.1 пкФ, корпус 1111, тип диэлектрика C0G (NP0), рабочая температура -55…+125 С , монтаж поверхностный. | шт | 373 | 0,9786
ERA-2SM+ | Mini-circuit | Микросхема широкополосный усилитель, 1 канал, напряжение питания 3-5.5 В пост., рабочий ток 75 мА, дипазон частот до 6 ГГц, рассеиваемая мощность 330 мВт, рабочая температура -45…+85 С, тип корпуса WW107, монтаж поверхностный. | шт | 10 | 11,33
23204-113 | SCHROFF | SMBus / IPMI, 4 отдельные жилы с SMB-штекером с одной стороны, длина 750 мм | шт | 3 | 12,16
| Harting Elektronik | Контакт обжимной для провода сечением 0,5...1,5 мм^2 | шт | 300 | Нет вариантов поставки
674889 | GE Power Control | Выключатель автоматический серии G100, 2 полюса, напряжение 415 В АС, ток 3 А, характеристика С | шт | 2 | Нет вариантов поставки
2908294 | Phoenix Contact | Функциональный заземляющий контакт для промежуточного элемента. напряжение 600 В | шт | 19 | 2,42
1251023 | Bossard AG |  | шт | 1 | 11,58
0203276 | Phoenix Contact | мостик коммутационный винтовой, 10 контактов, коммутиуремый ток 32 А | шт | 1682 | 9,1
MMA02040C3309FB300 | Vishay Intertechnology | Резистор тонкопленочный, номинальное напряжение до 50 В пост., сопротивление 33 Ом, мощность 0.4 Вт, допустимое отклонение 1 %, рабочая температура -55…+155 С, монтаж поверхностный. | шт | 6 | 0,2626
675289 | GE Power Control | Автоматический выключатель, 1 полюс, напряжение 240/415 В АС, ток 6 А, характеристика С, расцепительная способность 25 кА | шт | 10 | 7,93
406-002 | VOGEL | Фитинг, диаметр трубок 6 мм, резьба М10х1, сталь | шт | 41 | 1,27
1757475 | Phoenix Contact | Разъем для установки на плату печатную, 2 контакта, коммутируемое напряжение 250 В, ток 12 А, шаг 5 мм, штыри по припайку, цвет зеленый | шт | 478 | 0,9711
KVVGE4X1.5 | Rybinskij kabelnyj zavod OAO |  | м | 515 | 1,3
25.1 | Igus |  | шт | 4 | 0,4122
24560-356 | SCHROFF | Направляющая, пластик, цвет красный | упак | 1 | 9,33
ACK-A001E | Advantech | Компактное встраиваемое шасси для 3.5" одноплатных встраиваемых компьютеров, 4 x COM , 4 x USB, audio, LPT/PS2/LVDS, индикатор Power, HDD | шт | 5 | 97,48
51040 | DKC ZAO |  | шт | 40 | 0,2556
A-551G | PARA LIGHT ELECTRONICS CO., LTD. | Индикатор зеленого цвета, длина волны 565 нм, напряжение 2,2 В, ток 20 мА, | шт | 11224 | 0,3224
7MF4433-1CA02-1BA1-ZB11 | Siemens Automation | датчик для диффернциального измерения давления и потока SITRANS P DS III, диапазон 1...60 мбар, выходной сигнал 4...20 мА, напряжение питания 10,5...30 В, | шт | 2 | 1442,46
S102-04/14/0R-001/0B-T0 | Siebert Industrieelektronik GmbH | индикатор светодиодный, 4 символа, мощность 4 ВА, высота символа 14 мм, напряжение 18-30 В | шт | 15 | 322,33
3NA3830 | Siemens Automation | Предохранитель, напряжение 500 В, ток 100 А | шт | 2 | 5,22
RXM4AB1BD | Schneider Electric | Реле втычное, 4 переключающих контакта, коммутируемое напряжение 250 В ас, ток 6 А, напряжение управления 24 В DC | шт | 5 | 7,37
6GK1901-1BB11-2AA0 | Siemens Automation |  | шт | 1 | 35,21
1492-ACABLE010Z | Rockwell Automation | Кабель с разъёмами, длина 1 м, напряжение 60 В | шт | 1 | 83,06
TPSE336M025R0300 | AVX Corporation |  | шт | 153 | 1,06
3026434 | Phoenix Contact | Поперечный соединитель/мостик для клеммного блока, цвет: синий | шт | 851 | 1,44
7824106 | RITTAL | панель для шкафа | шт | 4 | 124,88
PI3102IG-C(G) | WECON Technology Co., Ltd. |  | шт | 1 | 481,65
EPRA ETL236-A2 | CEA GROUP ELECTRIC CO., LTD. |  | шт | 100 | 4,85
RSGU-1.32/15W1 | NORMA Group |  | шт | 98 | 1,69
TSW-102-08-S-S | Samtec | Штыревая колодка, 1 ряд, 2 контакта, шаг 2.54 мм, напряжение 125 В | шт | 34 | 2,46
054596 | Erni Elektroapparate GmbH | угловой разъем типа В на печатную плату. 50 контактов, коммутируемое напряжение 200 В, ток 1 А, шаг 1,27 мм | шт | 439 | 1,09
N00002020 | NPP TEPLOVODOHRAN |  | шт | 1 | 9,44
GW30 | NIEDAX GMBH | Крепление для "С"-образного профиля, материал пластик | шт | 10 | 0,32
504-019 | VOGEL | Шайба М10, медь | шт | 8 | 0,3009
644862 | GE Power Control | Клемма боковая штыревая, неизолированная, сечение 35 мм^2, напряжение 400 В, ток 100 А | шт | 290 | 1,13
09670095615 | Harting Elektronik | Разъем D-SUB, 9 контактов в два ряда, коммутируемое напряжение 240 В, ток 2 А, шаг 2,54 мм | шт | 165 | 3,02
617908 | GE Power Control | рама и дверца для щита 617903, прозрачная дверца выполнена из поликарбоната, защитная панель из ABS пластика, RAL 3000 | шт | 12 | Нет вариантов поставки
21010000038 | Harting Elektronik | Металлический колпачок М12 для вилки с кабельным зажимом | шт | 86 | 5,31
6187R1KL1.0 | BI Technologies | переменный резистор, 1 кОм, 10 %, 400 В, 1 Вт | шт | 30 | 20,93
031642 | Legrand |  | шт | 6 | 5,51
DES-3526 | D-Link Deutschland GmbH | Коммутатор управляемый, 24 порта на скорость до 100 Мбод, 2 комбо порта на 1 Гбод, напряжение питания 48 В DC | шт | 5 | 491,98
674647 | GE Power Control | Автоматический выключатель, 3 полюса, напряжение 240 В АС, ток 3 А | шт | 98 | 9,74
MAX811LEUS+T | Maxim Integrated Products Inc. |  | шт | 325 | 0,5573
TM3AQ4 | Schneider Electric |  | шт | 3 | 315,78
4N35 | ON Semiconductor |  | шт | 4297 | 0,1146
0803621:0011 | Phoenix Contact |  | шт | 90 | 11,48
009634109030008 | Reyher Nchfg. GmbH & Co |  | шт | 400 | 0,026
REC3-2405SRW/H1/A | RECOM Power GmbH | dc-dc преобразователь, входное напряжение 18-36 В, выходное напряжение 5 В, мощность 3 В, ток 600 мА | шт | 100 | 10,7
AIC12001 | Fastwel Co. Ltd | Плата аналогового ввода/вывода MicroPC, 8 каналов ввода, 2 канала вывода, разрешение 12 бит, напряжение питания 5 В, входной сигнал -10...+10 В/-40...+40 мА, выходной сигнал -5...+5 В/0...10 В | шт | 1 | 690,83
BNS-819-100-R-11 | Balluff, Inc. | Электромеханический одиночный выключатель Тип толкателя - R ролик, Элемент переключения - быстродейств. 1P с винт. BSE 70 ввод кабеля М16х1,5 Contact arrangement & type C+NO+NC snap action | шт | 4 | 82,92
| $ RS | Термочувствительная наклейка, самоклеющаяся, диапазон температуры +65...+93 С, 6 уровней, размер 12 х 32 мм | шт | 5 | Нет вариантов поставки
| Вариконд НПП |  | шт | 6 | Нет вариантов поставки
432550 | GE Power Control | Выкатная кассета типоразмер FG, для 3 полюсного выключателя | шт | 21 | 374,36
30838-132 | SCHROFF | Передняя панель, алюминий | шт | 7 | 15,67
1798330000 | Weidmueller | Connectable conductor cross section fine-strand without cable end sleeve = 0,5..4 | шт | 580 | 5,87
1507793 | Phoenix Contact | Т-распределитель - SAC-M12T/2XM12 CAN Т-распределитель, CANopen, DeviceNet™, 5-полюсн., Штекеры прямое M12, А-кодирование, к Гнездо прямое M12, А-кодирование и Гнездо прямое M12, А-кодирование | шт | 10 | 24,91
Z085375P | Mersen | Предохранитель цилиндрический, ток 2 А, напряжение 250 В АС | шт | 30 | 0,7854
113714 | GE Power Control | Реле тепловой защиты для контакоров серии CL, диапазон установки тока 21...26 А, коммутируемое напряжение до 690 В АС | шт | 18 | 18,85
SUA3000RMXL3U | American Power Conversion Corp | Источник бесперебойного питания, напряжение 120 В, мощность 3 кВА | шт | 14 | 2152,84
1639030000 | Weidmueller | Type of connection = Printed circuit board to cable | шт | 1000 | 1,86
0803621:0001 | Phoenix Contact |  | шт | 90 | 11,48
1843363 | Phoenix Contact | Разъем на печатную плату, 16 контактов, коммутиуремое напряжение 160 В, ток 8 А, шаг 3,5 мм | шт | 34 | 10,96
| Rose | корпус электрический, материал алюминий | шт | 2 | Нет вариантов поставки
PEL230/12-2 | Block Transformatoren | Источник питания, напряжение входное 85...264 В ас/120...373 В dc, напряжение выходное 12 В dc, ток 2 А, мощность 24 Вт | шт | 4 | 69,76
284-322 | Wago Kontakttechnik |  | шт | 1150 | 0,2366
XACA891 | Schneider Electric |  | шт | 3 | 374,25
793-630 | Wago Kontakttechnik | Лист с пластиковой маркировкой перпендикулярная, цифры 25 и 26, количество на листе 100 шт (по 50 шт каждой) | шт | 43 | 1,38
69004-123 | SCHROFF | Диод светоизлучающий, желтый, длина волны 650 нм, напряженеи 3 В, ток 30 мА | шт | 15 | 3,86
690559 | GE Power Control | Автоматический выключатель, 1 полюс, напряжение 230/400 В АС, ток 40 А, расцепительная способность 6 кА, характеристика С | шт | 1350 | 1,86
584299 | GE Power Control | Розетка Шуко совмещенная с выключателем, напряжение 250 В АС, ток 10 А | шт | 253 | Нет вариантов поставки
| SpetzKabel NPP |  | м | 775 | Нет вариантов поставки
432003 | GE Power Control | Контактный блок со звуковым сигналом для автоматических выключателей, 1 нормально разомкнутый контакт, напряжение 230 В АС | шт | 29 | 15,04
MVA20-1-006-C | IEK OOO |  | шт | 7 | 2,5
3045444 | Phoenix Contact | Вилка, винтовые зажимы, 6 полюсов, сечение 0.14...4 мм^2, напряжение 500 В, ток 24 А | шт | 23 | 11,95
800203 | Helukabel |  | м | 660 | 9,97
DVL 1000 | LEM transducer |  | шт | 1 | 404,65
1660103RJP | General Cable | Провод EXZHELLENT XXI, сечение 0,5 мм^2 (16 х 0,2 мм), напряжение 300/500 В, цвет красный, не распространяет горение | м | 3600 | 0,49
C1018580J | Mersen | Предохранитель, размер 10 х 38 мм, напряжение 1000 В dc, ток 2 А | шт | 5 | 10,01
A9F73210 | Schneider Electric | Выключатель автоматический, модель iC60N, 2 полюса, напряжение 440 В перем./125 В пост., ток 10 А, характеристика отключения В | шт | 1 | 12,35
1878037 | Phoenix Contact |  | шт | 600 | 7,42
AL60A-048L-033F25 | Astec Power | Преобразователь DC/DC, входное напряжение 48 В, выходное напряжение 3,3 В, ток 25 А, 120 Вт. | шт | 16 | 162,86
386166.60 | Vogt AG | Шина MS 6.3 x 0.8, латунь | шт | 917 | 0,8319
| NXP Semiconductors |  | шт | 5 | Нет вариантов поставки
283-325 | Wago Kontakttechnik | торцевая/промежуточная пластина, пластик | шт | 50 | 1,19
AD7891AS-1 | Analog Devices Corporation | АЦП, 12 битный, 8 каналов, корпус MQFP-44, частота тактирования 500 тысячи тактов в секунду, напряжение 5 В, ток 20 мА, температура -40...+85 С | шт | 6 | 51,9
17025 | Helukabel | Кабель PAAR-CY-OZ, 4 пары сечением 1 мм^2, напряжение 300/500 В | шт | 50 | 3,67
23130-119 | SCHROFF | Направляющие рельсы, сталь, нагрузка до 100 кг, упаковка 2 шт | шт | 1 | 82,78
NCN15-30GM40-N0-30M | Pepperl+Fuchs Prozessautomation | Индуктивный датчик. Корпус из нержавеющей стали, тип контакта нормально закрытый, NAMUR. монтаж заподлицо, рабочее расстояние 0 ... 12,15 мм, питание 8 VDC | шт | 8 | 210,19
| ITC-Electronics |  | шт | 3 | Нет вариантов поставки
K7B99A4 | Hewlett Packard Components |  | шт | 1 | 668,67
BFP193WH6327X | Infineon Technologies AG |  | шт | 1 | 0,3311
1053014:0051 | Phoenix Contact | Маркировочная планка Zack, 10 табличек, надписи вдоль полосы: цифры от 51 до 60, материал пластмасса, цвет белый | шт | 7402 | 1,01
US142M2I | Mersen | Держатель предохранителей, модульный, 2 полюса, напряжение 500 В ас, размер предохранителей 14х51 мм | шт | 1 | 87,01
1612160000 | Weidmueller | Type of connection = Printed circuit board to cable | шт | 6 | 9,46
35103 | DKC ZAO |  | м | 21 | 15,65
644852 | GE Power Control | Шина штыревая на 14 четыехполюсных автоматических выключателей, сечение 10 мм^2, напряжение 400 В | шт | 135 | 75,5
PRWC3WJP15KB0E | UNI-OHM |  | шт | 60 | 0,766
LT24560-155 | LT ELECTRONICS CO., LTD. |  | шт | 1700 | 0,1031
| SIBA | Предохранитель прямоугольный с индикатором состояния, тип URB, номинальное напряжение 690 В перем., ток 350 А, характеристика aR, отключающая способность 200 кА, размер NH000, материал корпуса керамика, материал контактов луженая медь. | шт | 2 | Нет вариантов поставки
| Isocom Components | Оптрон, 4 канала, корпус DIP-16, напряжение выходное 55 В, ток 10 мА, температура -55...+100 С | шт | 13 | Нет вариантов поставки
KVR800D2N6/2G | Kingston Technology |  | шт | 10 | 52,06
| Mitsubishi Electric Automation, Inc. |  | шт | 24 | Нет вариантов поставки
PSR11-016-3 | IEK OOO |  | шт | 15 | 4,95
CGPT-R-1.6-0 | Tyco Electronics Raychem GmbH | Трубка термоусадочная огнестойкая, коэффициент усадки 2:1, исходный диаметр 1.6 мм, толщина стенки после усадки 0.5 мм, материал полиулефин. | шт | 9 | 3,24
02580352010 | Ses-Sterling GmbH | Фиксирующая мембрана, резина | шт | 55 | 0,2448
644847 | GE Power Control | Изолированная шина, сечение 10 мм^2, распределение 57 х 1 полюс | шт | 24 | Нет вариантов поставки
| Schlemmer GmbH |  | шт | 10 | Нет вариантов поставки
SB01201-0 | SOLDO S.r.l. | Блок обратной связи для индикации открытия/закрытия клапана, напряжение 5A при 250VAC, 0,6A при 125VDC, 3A при 24VDC | шт | 1 | 191,02
436747 | GE Power Control | Изменяемые в зависимости от характеристик LT и LTD калиброванные предохранители для расцепителей SMR2, 3 полюса, ток номинальный 250 А | шт | 2 | 19,26
433899 | GE Power Control | Автоматический выключатель, 3 полюса, напряжение 400 В АС, ток 160 А, расцепительная способность 18 кА | шт | 2 | 85,38
112026 | GE Power Control | Контактор, серия CL, 3 полюса, напряжение коммутируемое 400 В АС, мощность коммутируемая 5,5 кВт, напряжение управления 24 В DC, вспомогательный контакт 1 НР | шт | 15 | 30,2
617903 | GE Power Control | Изолированный щит, скрытая проводка, Fix-o-Rail 150-F1, IP40, монтажное основание, число модулей 56, число рядов 4 | шт | 10 | Нет вариантов поставки
3SU1000-1BD40-0AA0 | Siemens Automation |  | шт | 20 | 7,78
LC1F500MD | Schneider Electric | Контактор, 3-х полюсный, напряжение коммутируемое 400 В АС, ток 500 А, напряжение управления 220 В DC | шт | 8 | 1633,72
60807-181 | SCHROFF | Держатель платы с резьбой, цинк | упак | 7 | 2,04
0818153 | Phoenix Contact | Пластины UniCard, для маркировки клемм с пазами для плоских маркировочных планок Zack, 96 элементов, надписи наносятся с помощью устройств BLUEMARK X1 и CMS-P1-PLOTTER, цвет: белый | шт | 17 | 9,88
8881610000 | Weidmueller | Тип подключения = Screw connection | шт | 20 | 17,54
PCE-28/EXIA/0..6MPA/PZ/M | APLISENS Sp. z o.o. | Датчик давления, диапазон измерения 0...6 МПа, выходной сигнал 4...20 мА, напряжение питания 10,5...36 В dc, присоединение М20х1.5 | шт | 1 | 333,19
| ITC-Electronics |  | шт | 1 | Нет вариантов поставки
B65888A2002X | Epcos | Крепление для фиксации феритовых сердечников, нержавеющая сталь | шт | 19 | 1,77
61030010017 | Harting Elektronik | Корпус разъёма D-Sub, металл | шт | 2 | 16,43
FR22GR69V20T | Mersen |  | шт | 2 | 12,65
2W-2D00P16 | United Electric Controls Co | Электронный датчик избыточного давления, напряжение питания 12-30 В DC, ток 40 мA, соединение 1/2", диапазон измеряемого даления 0-34,47 бар. | шт | 13 | 551,36
430827 | GE Power Control | Разъём для 3-х полюсного автоматического выключателя, 10 полюсов, напряжение 400 В | шт | 2 | Нет вариантов поставки
264-736 | Wago Kontakttechnik | Клемма проходная, 4 точки подсоединения, номинальное напряжение 800 В перем., номинальный ток 24 A, тип подключения винтовое, cечение провода 0.08-2.5 мм2, материал изоляции полиамид, цвет оранжевый, монтаж на DIN-рейку. | шт | 3 | 1,82
RN112-1.2/02 | Schaffner Elektronik AG |  | шт | 29 | 6,37
200-9032 | DIRAK |  | шт | 76 | 0,9619
3030213 | Phoenix Contact | Коммутационный мостик для клемм, 10 контактов, коммутируемый ток 24 А, напряжение 300 В | шт | 11 | 4,81
7829200 | RITTAL | DK центральная точка заземления, для подключения проводов заземления и полосок заземления к вертикальному и горизонтальному профилю шкафа, резьбовые болты M8 x 20 мм, листовая сталь, оцинкованная | шт | 2 | 20,43
280-837 | Wago Kontakttechnik |  | шт | 3 | 2,49
19N402 | ITW Switches and Connectors |  | шт | 300 | 7,2
09952106 | DOEPKE Schaltgerate GmbH & Co | Дифференциальный автомат, 1 полюс + нейтраль, напряжение 230 В ас, ток 25 А, ток дифференциальный 30 мА, характеристика В | шт | 1 | 119,24
8UD1841-2AD01 | Siemens Automation |  | шт | 1 | 35,43
KTL-003-15-00 | Karson Technology Limited | Наконечник кольцевой, сечение 1,04...2,63 мм^2, неизолированный, отверстие под М5 | шт | 38 | 0,0426
113700 | GE Power Control | Реле защиты для контакторов, 3 полюса, диапазон установки тока 0,16...0,26 А, напряжение 230/400 В | шт | 65 | Нет вариантов поставки
781-452 | Wago Kontakttechnik |  | шт | 93 | 0,4864
CAD32BL | Schneider Electric | Реле промежуточное, 3НО+2НЗ контакта, напряжение управления 24В пост. | шт | 7 | 79,37
DV-16210S1FBLY-H/R22 | Data Vision |  | шт | 2000 | 11,26
A9F73232 | Schneider Electric |  | шт | 20 | 16,51
SF2-510-A-F1-S-M90-T1 | MP Filtri S.p.A | фильтр для жидкости, 90 мкм, расход 75 галлон/минуту | шт | 2 | 535,25
731024 | GE Power Control | Крышка для защиты контактов, прозрачная, с крепежными элементами, принадлежность для выключателей серии Dilos 1 | шт | 22 | Нет вариантов поставки
1053014:0171 | Phoenix Contact | Маркировочная планка Zack, 10 табличек, надписи вдоль полосы, с цифрами от 171 до 180, цвет белый, пластмасса | шт | 7980 | 0,4406
B72240B0381K001 | Epcos | Варистор, номинальное напряжение 620 В (385 В перем./ 505 В пост.), напряжение срабатывания 1025 В, ток срабатывания 300 А, пиковый ток перегрузки 40 кА, поглощаемая энергия 800 Дж, допустимое отклонение 10%. | шт | 45 | 55,06
K50LYXXP | Banner Engineering Corp | Индикатор светодиодный, серия К50, цвет жёлтый, напряжение рабочее 18 - 30 В пост, степень защиты IP67, диаметр монтажного отверстия 30 мм, кабель 2 м | шт | 47 | 133,29
| FISCHER ELEKTRONIK | Радиатор охлаждения пассивный, тепловое сопротивление 3.4-1.9 К/Вт, материал алюминий (черное анодирование), монтаж накладной. | шт | 1 | Нет вариантов поставки
24562-458 | SCHROFF | Телескопические направляющие с переходником для блочных каркасов, Алюминиевый профиль, рейка с резьбовыми отверстиями M4 | шт | 2 | 15,29
LM335Z | STMicroelectronics | микросхема контроля температуры, корпус ТО-92, -40..100С | шт | 5496 | 0,2197
1786174 | Phoenix Contact | Разъем, 2 контакта, 12А, 250V, 50шт | шт | 1000 | 3,59
RT0603BRD07121RL | Yageo Corporation |  | шт | 340 | 0,1151
| Schneider Electric |  | шт | 2 | Нет вариантов поставки
288-416 | Wago Kontakttechnik | Модуль с переключающим реле с универсальным монтажным кронштейном, реле с 4 размыкающими и 4 замыкающими контактами (2ar), коммутируемое напряжение 250 В, напряжение на катушке 60 В Тип подключения = Spring clamp connection; Номинальное напряжение цепи управления Us постояного тока DC = 60..60; Тип напряжения управления = AC/DC; Полюсность = Polarized | шт | 426 | 44,51
EXECLU12B | Schneider Electric |  | шт | 3 | 355,66
0441083 | Phoenix Contact | Универсальные заземляющие клеммы с винтовым зажимом, сечение: 0,2 - 4 мм^2, ширина: 5,2 мм, цвет: желто-зеленый, напряжение 250 В, ток 10 А | шт | 266 | 15,26
690704 | GE Power Control | Автоматический выключатель серия DMS-line, 2-х полюсный, ток 6 А, хар-ка C, отключающая способность 4.5 кА, напряжение 230/400 V AC | шт | 8 | 4,38
1888687 | Phoenix Contact |  | шт | 806 | 1,22
S10LFC-P07MCC0-5200 | ODU |  | шт | 9 | 26,54
6ES7321-1CH20-0AA0 | Siemens Automation | Модуль ввода дискретного сигнала, 16 каналов, входное напряжение 48 - 125 VDC | шт | 47 | 365,76
9001-31321C | Oupiin America, Inc. |  | шт | 1079 | 0,4411
09644227240 | Harting Elektronik | разъем-вилка D-Sub, 37 контактов | шт | 20 | 17,7
34560-184 | SCHROFF | Передний горизонтальный рельс, алюминий. | шт | 2 | 11,92
437241 | GE Power Control | Вспомогательный контактный блок для автоматических выключателей серии Record SL LD250, 2 переключающих контакта, напряжение 250 В | шт | 4 | Нет вариантов поставки
GE12ZSRED71 | Parker Hannifin Corporation | фитинг из нержавеющей стали, резьба 3/8" | шт | 2 | 33,67
185842 | GE Power Control | Контрольная лампа моноблочного типа, с понижающим сопротивлением, цоколь ВА9S с лампой накаливания, напряжение 220 В, мощность 2 Вт, цвет зелёный | шт | 3 | 3,4
7320100 | RITTAL | Блок управления СМС, напряжение питания 24 В, ток 1 А, 1 порт RS-232, 4 разъёма RJ-45, сетевой интерфейс Ethernet до 10 МБит/с | шт | 4 | 510,61
ATV320U75N4B | Schneider Electric |  | шт | 1 | 1046,88
6ES7972-0AA02-0XA0 | Siemens Automation | Повторитель RS485 Profibus DI/MPI, пропускная способность до 12 Мбит/с | шт | 60 | 529,55
004330109022000 | Reyher Nchfg. GmbH & Co | Шайба М2, сталь | шт | 499 | 0,0109
2802329 | Phoenix Contact | Штеккер с диодом 1N4007 для клемм, напряжение 250 В | шт | 117 | 10,08
185802 | GE Power Control | Линза, цвет зеленый, пластмасса | шт | 8 | 1,97
2856074 | Phoenix Contact |  | шт | 10 | 248,43
690554 | GE Power Control | Автоматический выключатель серия DMS-line, однополюсный, ток 10А, хар-ка C, отключающая способность 6кА, напряжение 230/400 V AC | шт | 654 | 1,35
A9XCAM06 | Schneider Electric | Кабель с разъёмами, серия Acti 9 Smartlink, 5 полюсов, длина 160 мм, напряжение 24 В | Satz | 38 | 14,61
405601 | GE Power Control | 'T' образный соединитель для 3/4-х полюсных автоматических выключателей серии M-Pact, ток 800...3200 А | шт | 27 | 54,88
606226 | GE Power Control | УЗО серия BP Redline, 4 полюса, ток номинальный 63 А, тип АС , ток утечки 300 мА, напряжение 415 В АС | шт | 1 | 32,02
3VA2216-5HN32-0AA0 | Siemens Automation |  | шт | 1 | 560,76
13197 | Schneider Electric | Корпус Mini Kaedra для автоматических выключателей, контакторов, пластик, 18+1 модулей | шт | 3 | 63,23
3007042 | Phoenix Contact | клемма, коммутируемое напряжение 400 В, ток 26 А | шт | 600 | 18,3
ATV320U30N4C | Schneider Electric | Преобразователь частоты, мощность 3 кВт, напряжение 380 В, 3 фазное | шт | 16 | 756,87
246990 | GE Power Control | Индикаторная лампа, установочный диаметр 22 мм, напряжение 220/230 В, цвет желтый | шт | 146 | 2,69
5252509 | REMA TIP TOP GmbH | Клей двухкомпонентный (база), отверждаеся при смешивании с отвердителем, состав полимерная основа CR DIN ISO1629, удельный вес 0.96 г/см, рабочая температура +5…+45 С, цвет зелёный, жизнеспособность при смешивании с отвердителем 2 часа, применение с 4 % отвердителя HARDENER ER-42 или HARDENER E-40 (30 г на 0,7 кг), объем 700 г (780 мл). | шт | 128 | 58,85
26127-798 | SCHROFF | Верхняя вентиляционная панель с вентиляторами, 3 осевых вентилятора, напряжение 230 В АС, мощность 15 Вт, производительность 162 м^3/ч | шт | 16 | 311,09
3655C | Vogt AG | Наконечник на кабель 4 - 6 мм^2. М5 | шт | 6950 | 0,1397
ITF250-16FS/F250 | New Tech Systems | Фильтр-элемент для воздушного фильтра | шт | 1 | 542,5
PLCC44 | FISCHER ELEKTRONIK | Разъем для микросхем в корпусе PLCC, 44 контакта, коммутируемое напряжение 100 В, ток 1,5 А, шаг 2,54 мм | шт | 9 | 0,8518
1498400000 | Weidmueller | Contact insert without contacts = Нет | шт | 65 | 5
3030271 | Phoenix Contact | Перемычка для параллельного соединения клемм, 10 контактов, напряжение 800 В, цвет красный | шт | 718 | 5,23
2964898 | Phoenix Contact | Розетка для установки на монтажную рейку, с винтовыми клеммами, светодиодными индикаторами, цвет корпуса зеленый, коммутируемое напряжение 250 В, ток 16 А | шт | 13 | 6,98
1597567 | Phoenix Contact |  | шт | 4 | 78,1
24344 | Schneider Electric | автоматический выключатель, трехполюсный, характеристика С, напряжение 400 В, ток 1 А | шт | 1 | 30,41
30847-626 | SCHROFF | Передняя панель неэкранированная, 2,5 мм алюминий | шт | 4 | 8,32
60835-024 | SCHROFF | Экранирующая крышка для отверстий в мезониных передних пaнелях PMC, цвет черный, нержавеющая сталь | шт | 6 | 0,0966
AM79R79A-1JC | Legerity |  | шт | 508 | 6,29
6ES7352-1AH01-0AE0 | Siemens Automation | Модуль электронного контроллера SIMATIC S7-300, FM 352, потребляемый ток 0.2 А, мощность 8.1 Вт, напряжение питания 24 В, 4 дискретных входа, 13 дискретных выходов, с программным обеспечением на CD | шт | 1 | 1230,09
DG300-5.0-04P-12-00AH | Degson Electronics Co.,Ltd. |  | шт | 23 | 0,2605
32609 | Schneider Electric | Монтажная плата для автоматических выключателей NS100...630 В | шт | 14 | 258,41
1SDA073744R1 | ABB STOTZ-KONTAKT GmbH |  | шт | 1 | 89,3
KP-2012EC | Kingbright Optoelectronic | Светодиод для поверхностного монтажа, красный, длина волны 625 нм, сила света 70...200 мКд, напряжение питания 2 В, потребляемый ток 20 мА | шт | 215 | 0,2688
S10LAC-P06MCC0-5200 | ODU |  | шт | 8 | 25,64
30822-089 | SCHROFF | Монтажный профиль в шкаф, алюминий. | шт | 2 | 34,8
CCA640 | Schneider Electric | соединитель для коммутации электрической цепи, коммутиуемое ноапряжение 250 В, ток 3 А | шт | 4 | Нет вариантов поставки
PI8150IG-C(G) | WECON Technology Co., Ltd. |  | шт | 1 | 753,34
1051016:0331 | Phoenix Contact | Маркировочная планка Zack, 10 табличек, надписи вдоль полосы: с цифрами 331...340, цвет белый, пластмасса | шт | 500 | 1,01
| TYCO Electronics | наконечник для кабеля диаметром: 0,25 - 1,65 мм | шт | 98 | Нет вариантов поставки
ZM-109/I:20-60AT | DOLAM S.A. |  | шт | 2100 | 0,2375
210-254 | Wago Kontakttechnik |  | шт | 4 | 3,35
210-149 | Wago Kontakttechnik |  | шт | 70 | 0,4908
1052015:0071 | Phoenix Contact | Маркировочная планка Zack, 10 элементов, с нанесенными вдоль полосы цифрами по порядку: 71 ... 80, цвет белый, полиамид | шт | 2690 | 1,01
BMXDDI1602 | Schneider Electric | Модуль ввода, 16 цифровых входов, напряжение 24 В | шт | 1 | 707,33
009338009040006 | Reyher Nchfg. GmbH & Co |  | шт | 100 | 0,032
8389030000 | Weidmueller | Type of end plate = Да | шт | 100 | 0,9936
LC1E50Q5 | Schneider Electric |  | шт | 7 | 67,15
6/50 | Wkret-met Klimas Sp. J |  | шт | 50 | 0,0471
48203006E | SPECTRO Analytical Instruments GmbH & Co. KG | Окно из кварца, диаметр 11 мм, толщина 1,5 мм, запчасть для спектрометра | шт | 1 | 39,81
301SND0CF353520-2000 | Parker Hannifin Corporation | шланг армированный с фитингами, длина 2 м, давление 28 МПа, DN32 | шт | 3 | 207,56
672435 | GE Power Control | Автоматический выключатель, 2 полюса, напряжение 240/415 В, ток 1 А | шт | 7 | 28,1
| $ RS | наконечник обжимной под сечение 12 AWG | шт | 30 | Нет вариантов поставки
4160214 | Lapp Kabel | Провод Multi-Standard SC 2.1, сечение 0.75 мм^2 (24х0.2 мм), напряжение 450/750 В, цвет тёмно-синий, не распространяет горение | м | 200 | 0,3647
I-SFT50I.15X | I-SFT | 15" flat-panel display for indoor and outdoor use, 331x258x21, 1,36kg, 1024 x 768, XGA, TTL 3,3V, 500 cd/m2, Extended temperature resistance -10C to 70C, Full Metal Package, 6bit RGB, Supply voltage 12VDC (backlight) intergr. inverter | шт | 5 | 2120,61
D2201N45TXPSA1 | Infineon Technologies AG |  | шт | 8 | 1211,67
1877753 | Phoenix Contact | MDSTB 2,5/ 2-GFR Ответная часть разъема, Номинальный ток: 10 А, Расчетное напряжение (III/2): 320 В, Полюсов: 2, Размер шага: 5 мм, Цвет: зеленый, Поверхность контакта: олово, Монтаж: пайка, Для монтажа в ряд Крепежный фланец: артикул № 1736771, 1736768. Вместе со штыревыми частями MVSTB или FKCV должны использоваться вилки MVSTBW (или FKCVW) и MVSTBR (или FKCVR). Не допускается использовать со штыревыми частями TMSTBP! | шт | 50 | 8,84
104644 | GE Power Control | Запасная катушка для кантакторов, напряжение 220...230 В АС | шт | 46 | Нет вариантов поставки
5SQ2370-0KA05 | Siemens Automation | автоматический выключатель трехполюсный, характеристика С, коммутируемое напряжение 400 В, ток 0,5 А | шт | 2 | 10,04
0825544:5 | Phoenix Contact |  | шт | 100 | 0,0195
PI3102IG(AG) | WECON Technology Co., Ltd. |  | шт | 1 | 426,07
SEL-22D-230V-AMBER | Solitronics Engineering Ltd. | Индикатор светодиодный, желтый, состоит из 12-ти светодиодов для поверхностного монтажа, напряжение 230 В АС, ток 20 мА | шт | 54 | 5,01
DE41F-S6HSC1ASAA2EX11010VBM1E4QND03000EXX | ABB Automation Products GmbH | Датчик расхода, электромагнитный, присоединение фланцевое Ду 600, давление Ру 10, напряжение питания 85...253 В ас, диапазон измерения 0...10000 м^3/ч | шт | 1 | 12140,64
09691815422 | Harting Elektronik | контакт силовой, ток 30 А | шт | 48 | 2,18
095.00.4 | Finder Relais |  | шт | 2 | 0,0604
204220400 | Glamox Light GmbH |  | шт | 150 | 99,95
EHV470M35RC8 | Hitano Enterprise Corp. |  | шт | 96 | 0,2781
0803605:0001 | Phoenix Contact | Лист с маркировкой Zack, плоский, 120 элементов, надписи вдоль полос, с цифрами от 1 до 12 по порядку, для клемм с размером шага 5,2 мм, цвет: белый, материал пластмасса | шт | 1272 | 11,98
| DEUTSCH Connectors Trading Co., Ltd. | корпус разъема, 12 контактов | шт | 12 | Нет вариантов поставки
0443023 | Phoenix Contact | Универсальная заземляющая клемма с винтовым зажимом, сечение: 2,5 - 25 мм^2, цвет: желто-зеленый, ток номинальный 76 А | шт | 86 | 12,55
35524 | DKC ZAO |  | м | 32 | 4,47
DRA60-48 | Chinfa Electronics Ind. Co., Ltd. | Источник питания, входное напряжение 90...265 В AC, выходное напряжение 48 В DC, мощность 60 Вт | шт | 4 | 48,52
53119023 | Lapp Kabel | Контргайка для кабель-ввода М20, пластмасса | шт | 1353 | 0,1315
FHG.0B.303.CLAD56 | Lemo | Разъём угловой, 3 контакта, диаметр кабеля 5,1...5,5 мм, напряжение 500 В | шт | 66 | 16,21
D213098J | Mersen |  | шт | 20 | 1,61
1SVR730824R9300 | ABB STOTZ-KONTAKT GmbH | Реле контроля 3-х фазных сетей, 2 перекидных контакта, напряжение рабочее 200 - 500 В ас, напряжение коммутируемое 240 В ас, ток 3 А, крепление на DIN-рейку | шт | 9 | 76,87
3023A.60 | Vogt AG | Наконечник обжимной под винт М4 | шт | 475 | 0,122
F210156C | Mersen |  | шт | 10 | 16,9
TAJD226M025RNJ | AVX Corporation | Чип-конденсатор танталовый, емкость 22 мкФ, допуск 20%, напряжение 25 В, корпус D. | шт | 5 | 0,9729
AF1EA4 | Schneider Electric | Гайка закладная M4, сталь, упаковка 100 шт | шт | 44 | 0,3337
3VA9203-0QE00 | Siemens Automation |  | шт | 2 | 28,63
6ES7151-8AB01-0AB0 | Siemens Automation | Модуль процессорный IM151-8 PN/DP для ПЛК ET200S, 192 Кб рабочей памяти, встроенный интерфейс PROFINET (с тремя портами RJ45), напряжение 24 В DC | шт | 2 | 1490,64
1053001 | Phoenix Contact | Маркировочная полоса Zack, без надписей: 10 табличек, для маркировки по месту с помощью B-STIFT, ZB-T или системы CMS, комплекта достаточно для маркировки 100 клемм, для клеммных модулей шириной 10,2 мм, цвет: белый, пластмасса | шт | 93955 | 0,9213
34561-084 | SCHROFF | Задний горизонтальный рельс, алюминий. | шт | 5 | 6,26
ATV320U22N4C | Schneider Electric | ПРЕОБР ЧАСТОТЫ ATV320 КОМПАКТНОЕ ИСПОЛНЕНИЕ 2.2 КВТ 500В 3ФАЗЫ | шт | 17 | 1027,24
1051016:0241 | Phoenix Contact | Полоска шильдиков горизонталтьной маркировки 10 последовательных чисел от 201 до 210 для клемм толщиной 6,2мм, белая, полиамид | шт | 500 | 1,01
0402174 | Phoenix Contact | Общая шина нейтрали, размер 3 x 10 мм, длина 1 м, материал медь, покрытие оцинковка | шт | 51 | 20,52
1624380000 | Weidmueller | Type of connection = Printed circuit board to cable | шт | 500 | 0,4749
673328 | GE Power Control | Автоматический выключатель, 2 полюса, напряжение 230/400 В ас, ток 25 А, отключающая способность 10 кА, характеристика С | шт | 60 | 14,56
OPR2100 | Optek Technology | Six SMD Photodiode Array | шт | 110 | 10,01
281-687 | Wago Kontakttechnik |  | шт | 6 | 3,46
280-557 | Wago Kontakttechnik |  | шт | 37 | 6,81
XB7EV04BP | Schneider Electric | Лампа сигнальная, номинальное напряжение 24 В, мощность 5 Вт, потребляемый ток 20...27 мА, тип источника света светодиодная лампа, тип свечения непрерывный, материал корпуса пластик, цвет линзы красный, степень защиты IP65, рабочая температура -25...+70 С, монтаж в панель. | шт | 10 | 3,53
IKN0800000 | APEM |  | шт | 44 | 4,47
| Mersen | CC1051CPGRB20.12732CC1051 CP GRB 20.127 32B65A24D03145 | шт | 2 | Нет вариантов поставки
B78148S1474J000 | Epcos | HF-CHOKE BC 470 UH 5% | шт | 2000 | 0,1629
| EP Antriebstechnik GmbH |  | шт | 4 | Нет вариантов поставки
BD140 | STMicroelectronics | Транзистор биполярный, PNP, корпус SOT32, напряжение коллектор-эмиттер -80 В, ток коллекторный -1.5 А, мощность 12.5 Вт | шт | 16 | 0,4985
PAPIERKORDEL D=20MM | KOPA Vereinigte Papier- und Verpackungs GmbH & Co. KG | Бумажный шпагат, используемый при упаковке | м | 11 | 23,85
| Molex Inc | Crim Terminal Housing | шт | 8 | Нет вариантов поставки
644833 | GE Power Control | Шина штырьевая в изоляции, с обозначением цепей, подача питания 2Р или 1Р+N, 10 мм^2, распределение 56 x 1P или 28 x 2P | шт | 48 | 21,62
CD74HCT245E | Texas Instruments Inc. | восмиричный пеедатчик, 3 состояния, напряжение 5 В, -55...+125 С | шт | 145 | 0,2783
PI3070IG-C(W) | WECON Technology Co., Ltd. |  | шт | 1 | 682,52
432403 | GE Power Control |  | шт | 1 | 85,25
501003 | DKC ZAO |  | шт | 10 | 8,64
1771312 | Phoenix Contact | Корпус с кабельным сальником, крепление производится одной защелкой, высота 45 мм, с резьбовым соединением, 1x Pg16, прямое подключение кабеля | шт | 10 | 13,09
3001381 | Phoenix Contact | Клемма, винтовые зажимы, сечение 0,5...10 мм^2, напряжение 800 В, ток 57 А, цвет серый | шт | 2915 | 9,56
2861302 | Phoenix Contact | Клеммный модуль аналогового ввода Inline, в комплекте с дополнительными принадлежностями (соединительный штекер и держатель для маркировки), 2 входа, входной сигнал 0(4)..20 мА/-10...+10 В, напряжение питания 24 В DC | шт | 2 | 510,48
FR22GG69V6P | Mersen | Предохранитель цилиндрический с индикатором срабатывания, номинальное напряжение 690 В перем., ток 6 А, характеристика gG, отключающая способность 120 кА, материал корпуса керамика, материал контактов луженая медь. | шт | 9 | 6,77
1LA7133-4AA60-ZC11 | Siemens Automation | Электродвигатель асинхронный, 4 полюса, напряжение 3-х фазное 230/400 В АС, мощность 7,5 кВт | шт | 1 | 456,16
73L-ITR4100 | Grayhill Inc. | Модуль входа RTD Type PT100, 2 канала; напряжение 4.75-5.25В, напряжение 5 В, разрешение 12 бит, ток 38 мА на каждый канал | шт | 2 | 171,74
30848-313 | SCHROFF | Передняя панель, алюминий | шт | 3 | 6,87
46.52.9.024.0040 | Finder Relais | Реле втычное, 2 переключаемых контакта, коммутируемое напряжение 250 В АС, ток 8 А, напряжение управления 24 В DC | шт | 2 | 4,39
NEF30-TZBM2X | SN PROMET | кнопка, угол поворота 90 градусов, напряжение 24 В | шт | 3 | 21,65
SYMMETRON CU 170X325 WITH NOZZLES | DAU Ges.m.b.H & CO.KG. |  | шт | 3 | 3136,87
DF4HN1201 | Schneider Electric |  | шт | 9 | 40,94
30838-055 | SCHROFF |  | шт | 4 | 8,98
19303 | Schneider Electric | Корпус металлический | шт | 1 | 546,61
1660104NGP | General Cable |  | м | 1400 | 0,1877
2961228 | Phoenix Contact | Вставное миниатюрное реле, с многослойным контактом, 2 переключающих контакта, напряжение на входе 110 В dc, напряжение коммутируемое 250 В ас, ток 8 А | шт | 20 | 17,88
432426 | GE Power Control | Расцепительное устройство SMR1, селективный, электронного типа, без калиброванных предохранителей, принадлежность для автоматического выключателя RecordPlus FE-250, 3 полюса, ток 160 А | шт | 1 | Нет вариантов поставки
2ESDPM-04P | Dinkle Enterprise Co.. Ltd. |  | шт | 1200 | 0,5191
674511 | GE Power Control | Автоматический выключатель, 2 полюса, напряжение 240/415 В АС, ток 10 А, характеристика С | шт | 11 | Нет вариантов поставки
2966207 | Phoenix Contact | Интерфейсный блок PLC, состоит из базового клеммного модуля PLC-BSC.../21 с винтовыми зажимами и вставным миниатюрным реле с силовыми контактами, устанавливается на монтажную рейку NS 35/7,5, 1 переключающий контакт, напряжение управления 230 В АС/220 В DC, напряжение коммутируемое 250 В АС, мощность коммутируемая 1500 ВА | шт | 13 | 45,79
3031047 | Phoenix Contact |  | шт | 2460 | 16,81
OEM.25M-B | Enidine Incorporated GmbH | Гидравлический амортизатор, номинальная сила сжатия 3,5 Н | шт | 1 | 97,97
4062-005-04141 | DEUTSCH Connectors Trading Co., Ltd. | Контакт разъема, тип розетка, материал никелированная латунь, для проводов сечением 13.3 мм2, монтаж обжимной. | шт | 2 | 15,27
USBBF6200 | Amphenol Socapex |  | шт | 3 | 23,78
0203263 | Phoenix Contact | Мостик винтовой, 10 контактов, разделяемый, с винтами и изолирующими втулками | шт | 1862 | 7
SKKT162/12E | Semikron International | Diode modules | шт | 2 | 46,1
VB-4T2R2GB | WECON Technology Co., Ltd. |  | шт | 7 | 157,02
3031856 | Phoenix Contact | Трехъярусные монтажные клеммы с пружинными контактами, сечение: 0,2 - 4 мм^2, ширина: 5,2 мм, цвет: серый , коммутиуремое напряжение 400 В, ток 24 А | шт | 5993 | 1,33
34811-158 | SCHROFF | Тыльная стенка для блоков, материал алюминий | шт | 3 | 12,73
1402940 | Phoenix Contact | Клемма проходная, винтовые зажимы, сечение 0,2...6 мм^2, 2 точки подключения, напряжение 500 В, ток 32 А, цвет серый | шт | 3325 | 1,73
1SFA619100R1026 | ABB STOTZ-KONTAKT GmbH | Кнопка, 2 нормально разомкнутых контакта, напряжение 240 В ас, ток 3 А, цвет чёрный | шт | 5 | 4,4
1SDA070952R1 | ABB STOTZ-KONTAKT GmbH |  | шт | 1 | 5806,61
404-001 | VOGEL | Втулка, латунь, диаметр труб 4 мм | шт | 78 | 0,2286
A9F04216 | Schneider Electric | Автоматический выключатель, 2 полюса, напряжение 250 В ас, ток 16 А, отключающая способность 6 кА, характеристика С | шт | 6 | 9,54
8013009 | RITTAL | 1. двери для шкафа TS8-8608.009 (рекламация) 2. верхняя крышка для шкафа TS8-8608.009 (рекламация) сталь | шт | 2 | 279,88
09670094715 | Harting Elektronik | Разъем типа D-SUB, 9 контактов типа "мама", комутируемый ток 7 А | шт | 5 | 3,34
690572 | GE Power Control | Выключатель автоматический, 2-х полюсный, ток 25 А, напряжение 240/415 В АС | шт | 1495 | 2,89
04506 | Schneider Electric | силовая шина, 1600A, длина 1670мм. --- вес не найден --- | шт | 1 | 132,31
53112640 | Lapp Kabel | Кабель-ввод, материал латунь никелированная, размер М25х1,5 | шт | 10 | 8,85
ZBVB1 | Schneider Electric | Светодиодный модуль, напряжение питания 24 В, цвет белый | шт | 11 | 6,97
09661286702 | Harting Elektronik | Разъём D-Sub, вилка, "папа", 9 контактов, напряжение 125 В, для шлейф-кабеля | шт | 10 | 1,09
0294500000 | Weidmueller | Предохранитель цилиндрический, напряжение 440 В, ток 2 А | шт | 50 | 2,79
674865 | GE Power Control | Автоматический выключатель серии G100, 1 полюс, номинальный ток 25 A, напряжение 230 В, отключающая способность 10 кА, характеристика C | шт | 17 | 5,53
1771749 | Phoenix Contact | Штекерная вставка HEAVYCON, серия B24, 24-полюсная, винтовые зажимы, коммутиуремое напряжение 500 В, ток 16 А | шт | 9 | 15,12
| Reyher Nchfg. GmbH & Co | Винт с потайной головкой, прямой шлиц, размер М3 х 10 мм, сталь | шт | 200 | Нет вариантов поставки
1SDA070692R1 | ABB STOTZ-KONTAKT GmbH |  | шт | 1 | 3882,58
8801630 | RITTAL | Профиль стальной | Satz | 3 | 60,75
17111000003 | PFANNENBERG | Термостат, 1 переключающий контакт, максимальное напряжение коммутируемое 240 В AC, ток 10 A, класс защиты IP 20, диапазон установки темпрературы -20...+40 С | шт | 2 | 19,61
0335700000 | Weidmueller |  | шт | 44 | 0,5848
21700633 | Lapp Kabel | Пылезащитная крышка для модуля RJ45, IP 68 | шт | 2 | 14,06
34562-756 | SCHROFF | Монтажная панель, алюминий 1,5 мм | шт | 1 | 30,3
AB1AC24 | Schneider Electric | Торцевая пластина для клемм, цвет серый | шт | 9 | 0,2241
264-304 | Wago Kontakttechnik |  | шт | 200 | 0,3604
0201139 | Phoenix Contact | Мостик коммутационный для клемм, 10 контактов, коммутируемое напряжение 300 В, ток 24 А | шт | 2535 | 4,78
095.01 | Finder Relais | Пластиковая клипса для фиксации реле к цоколю | шт | 6096 | 0,2005
1052015:0111 | Phoenix Contact | Маркировочная планка Zack, 10 табличек, надписи вдоль полосы: с цифрами 111...120, цвет белый, пластмасса | шт | 3000 | 0,4406
3686733 | Heitec AG |  | шт | 35 | 4,81
RGDCOKMP1 | SEITRON S r l | Сигнализатор моноокиси углорода, напряжение питания 230 В, потребляемая мощность 2 Вт, 1 релейный выход, чувствительность 20 мг/м^3, время срабатывания 15 с | шт | 3 | 113,29
09663137603 | Harting Elektronik | Разъём D-Sub, 25 контактов, напряжение 125 В | шт | 4 | 4,7
1052015:0081 | Phoenix Contact | Маркировочная планка Zack, 10 табличек, надписи вдоль полосы: с цифрами 81...90, цвет белый, пластмасса | шт | 4450 | 1,01
P22-DCXY | SN PROMET |  | шт | 75 | 6,6
458-012 | VOGEL | Втулка резьбовая, сталь | шт | 8 | 2,46
1005457 | Phoenix Contact | Кабельный зажим, размер 100 x 2,5 мм, цвет: прозрачный, материал пластмасса | шт | 998 | 0,0195
60835-022 | SCHROFF | крышка с ЭМС защитой, сталь 0,2 мм | шт | 171 | 1,45
6ES7158-3AD10-0XA0 | Siemens Automation | Модуль коммуникационный (шинный соединитель/расширение топологии), до 4 PN-контроллеров (поставляется без шинного адаптера), напряжение питания 24 В пост., протокол PROFINET (до 100 Mbit/s), материал корпуса пластик, рабочая температура -30...+60 C, монтаж на DIN-рейку. | шт | 1 | 633,66
47934 | Schneider Electric | Запчасти для NW DC: дугогасительная камера | шт | 4 | 582,34
| Weidmueller CH |  | шт | 60 | Нет вариантов поставки
2CDS281001R0105 | ABB STOTZ-KONTAKT GmbH | Выключатель автоматический, 1 полюс, напряжение 440 В Ас, ток 10 А | шт | 15 | 12,05
S310010C | Mersen | Переключатель для предохранителя, напряжение 690 В ас | шт | 5 | 24,16
AR1MB01C | Schneider Electric | Карта из 200 желтых бумажных маркеров с черной буквой С | шт | 70 | 0,0195
209-140 | Wago Kontakttechnik |  | шт | 27 | 0,2488
10020 | Helukabel | Кабель JZ-500, 30 жил сечением 0.5 мм^2, напряжение 300 В | м | 500 | 4,4
E3S2E41 | Omron Industrial Automation | Датчик оптический, дистанция срабатывания до 2 м, выход NPN, напряжение питания 12/24 В DC | шт | 3 | 249,38
18830 | Schneider Electric | Выключатель автоматический на ток 10 А, 1 полюс, напряжение 415 В | шт | 9 | 49,95
| ITC-Electronics |  | шт | 1 | Нет вариантов поставки
1776854 | Phoenix Contact | Ответная часть разъема, номинальный ток: 12 А, расчетное напряжение (III/2): 320 В, полюсов: 18, размер шага: 5 мм | шт | 40 | 10,96
1SDA067985R1 | ABB STOTZ-KONTAKT GmbH |  | шт | 2 | 1370,42
MATRIX+PUNCH 3X15 3MM FOR REVOTOOL 7/8 | Boschert GmbH+Co.KG | Матрица и пуансон для пресса, размер 3х15 мм, толщина металла 2 мм | Satz | 3 | 255,03
2770215 | Phoenix Contact | Разделительная пластина, полиамид | шт | 1875 | 0,249
1.5KE15A | STMicroelectronics |  | шт | 290 | 0,6321
438496+432829 | GE Power Control |  | шт | 1 | 1636,61
3514000 | RITTAL | Соединитель медных шин для соединения без сверления отверстий, материал медь, упаковка 3 шт | Satz | 11 | 55,37
803-87-014-10-001101 | Preci-Dip | Разъем на плату, двойной (2 х 7 пинов), диаметр штырей 7 мм, сквозной монтаж | шт | 44 | 1,17
CD74HC74M96 | Texas Instruments Inc. | Триггер D-типа, сдвоенный, корпус SOIC, 14 выводов, напряжение питания 2...6 В, температурный диапазон -55...+125 С | шт | 2500 | 0,0858
| DAU Ges.m.b.H & CO.KG. | Радиатор водяного охлаждения пассивный для IGBT модулей и резисторов, с выводными трубками для подключения воды, материал медь, монтаж накладной. | шт | 4 | Нет вариантов поставки
S10L0C-P06MCC0-5200 | ODU |  | шт | 14 | 24,85
83727218 | Murrplastik | Гайка пластмассовая, резьба М32х1.5 | шт | 200 | 0,5237
1052015:0021 | Phoenix Contact | Маркировочная планка Zack, 10 табличек, надписи вдоль полосы: с цифрами 21...30, цвет белый, пластмасса | шт | 1689 | 1,01
0034630 | Lapp Kabel | Кабель для передачи данных UNITRONIC LIYCY, 30 жил сечением 0,5 мм^2, напряжение 250 В | м | 300 | 4,76
246969 | GE Power Control | Кнопка, 2 НО контакта, напряжение 230 В АС, ток 0,3 А, цвет желтый | шт | 290 | Нет вариантов поставки
95009-2441 | Lumberg |  | шт | 200 | 0,6513
SAMPLE SCHNEIDER/ MECHANICAL COUNTER 48535 | Schneider Electric | механический счетчик циклов 48535, образец | шт | 1 | Нет вариантов поставки
2900299 | Phoenix Contact | Интерфейсный блок PLC, состоит из базового клеммного модуля PLC-BPT.../21 с соединителем Push-in с вставным мини-реле с силовым контактом, установка на монтажную шину NS 35/7,5, 1 переключающий контакт, входное напряжение 24 В пост. тока, напряжение переключения 250 В | шт | 39 | 23,78
CAF103302JLF | IRC Inc. | Резистор выводной, аксиальный корпус, номинал 33 кОм, допуск 5%, ТК350, напряжение 1000 В, мощность 10 Вт | шт | 120 | 1,04
113703 | GE Power Control | Реле тепловой защиты для контакторов серии CL00...CL45, напряжение коммутируемое 400 В, диапазон установки тока 0,65...1,1 А | шт | 16 | 16,16
6ES7431-7QH00-0AB0 | Siemens Automation | входной модуль аналогоовых сигналов, 16 каналов входа, разрешение 16 бит, напряжение питиания 24 VDC | шт | 7 | 2907,92
606135 | GE Power Control | Устройство защитного отключения BPC280/030, 2 полюса, дифференциальный ток 30 мА, номинальный ток 80 А, номиное напряжение 240 В AC | шт | 35 | Нет вариантов поставки
618792 | GE Power Control | Изолированный щит, навесное исполнение, Fix-o-Rail Design, IP40, 14 модулей, с клеммами заземления и нулевого провода (ввод каб. 14х16 мм^2) | шт | 15 | Нет вариантов поставки
793-621 | Wago Kontakttechnik |  | шт | 33 | 1,38
UXD20P | Centellax Inc. | Программируемый предварительный двоичный делитель частоты, частота 20 ГГц, мощность 430 мВт, напряжение питания 3,3 В, температура -40...+85 С | шт | 15 | 128,53
PR/2/AC | CABUR | Рельс монтажный, длина 2м неперфорированный, сталь | м | 46 | 1,66
KT816G | Gruppa Kremnij El ZAO |  | шт | 70 | 0,3313
113715 | GE Power Control | Реле защиты для контакторов, 3 полюса, диапазон установки тока 25...32 А, напряжение 230/400 В | шт | 19 | 18,85
FM158 | Waircom Corporation Inc. | магнитнвй сенсор для цилиндра, напряжение 3-11,5 В | шт | 16 | 30,06
432589 | GE Power Control | Комплект соединительней для автоматических выключателей серии Record Plus в выкотном исполнении, корпус FE, 16 полюсов, напряжение 800 В | шт | 2 | 44,05
CX-210N | Diamond Antenna Corp. |  | шт | 2 | 166,1
120012 | GE Power Control | Автоматический выключатель, 3 полюса, напряжение 400 В, ток 16...20 А | шт | 28 | 24,34
20263 | VICOR | Прокладка для модулей размера Maxi, металлическая, альтернатива термопасте | шт | 2 | 5,2
6FC5303-0DT12-1AA0 | Siemens Automation | полная клавиатура ЧПУ, вертикальный формат | шт | 2 | 497,49
A9F75203 | Schneider Electric | автоматический выключатель iC60N, 2 полюса, ток 3 А, кривая D, напряжение 400 В | шт | 1 | 34,16
140A-C2A-B25 | Rockwell Automation | 3-полюсный ручной пускатель электродвигателя, номинальный рабочий ток 2,5 А. рабочее напряжение 400 В | шт | 1 | 31,71
3522100RFT | TE Connectivity |  | шт | 6 | 1,65
DS1013-10 SSIB1 | Ningbo connfly electronic CO,.LTD |  | шт | 1 | 0,6067
51032 | DKC ZAO |  | шт | 60 | 0,111
280-835 | Wago Kontakttechnik | 4-проводные проходные клеммы; 2,5 мм; центральная маркировка; для DIN-рейки 35 x 15 и 35 x 7,5; CAGE CLAMP Connectable conductor cross section fine-strand without cable end sleeve = 0,08..2,5; Connectable conductor cross section solid-core = 0,08..2,5; Connectable conductor cross section multi-wired = 0,08..2,5; Rated current In = 20; Rated voltage = 800; Type of electrical connection 1 = Spring clamp connection; Type of electrical connection 2 = Spring clamp connection; Connection position = Above; Number of levels = 1; Number of clamp positions per level = 4; Способ монтажа = DIN rail (top hat rail) 35 mm; Material insulation body = Thermoplastic; Operation temperature = 105..105; Inflammability class of insulation material acc. with UL94 = V0; Width/grid dimension = 5; Height at lowest possible mounting height = 28; Length = 75; Explosion-tested version 'Ex e' = Нет; Closing plate required = Да; Цвет = Orange; Internally connected stages = Да | шт | 1500 | 0,8075
97.02 | Finder Relais | Цоколь для реле серии 46.52, напряжение 250 В АС, ток 8 А, цвет синий | шт | 100 | 12,39
8731710000 | Weidmueller | Connectable conductor cross section fine-strand without cable end sleeve = 0,5..4 | шт | 2092 | 1,85
09330006220 | Harting Elektronik | Контакт для разъемов серии HAN, сечение провода 0,5 мм^2, латунь покрытая серебром | шт | 98 | 0,373
1053014:0031 | Phoenix Contact | Маркировочная планка Zack, 10 табличек, надписи вдоль полосы, с цифрами от 31 до 40, цвет белый, пластмасса | шт | 7859 | 1,01
6ES5490-7LB21 | Siemens Automation | Фронтальный разъём для SIMATIC S5, 46 контактов, коммутируемое напряжение 250 В, ток 4 А | шт | 2 | 87,26
65002-161 | SCHROFF | Температурный датчик резистивный NTC 100 кОм для вентилятора | шт | 928 | 0,2652
20547 | Schneider Electric | автоматический выключатель, двухполюсный, характеристика С, коммутируемое напряжение 400 В, ток 20 А | шт | 30 | 57,85
690853 | GE Power Control | Выключатель автоматический ток 25 А, напряжение 230/400 В | шт | 1781 | 3,19
644822 | GE Power Control | Шина вилочная на 56 однофазных автоматических выключателей, сечение 10 мм^2, напряжение 400 В | шт | 275 | 6,52
280-654 | Wago Kontakttechnik |  | шт | 402 | 1,1
55.33.9.048.0000 | Finder Relais | Miniature general purpose relay - 48 V DC - 3 CO - 10 A | шт | 5 | 5,36
A9F79216 | Schneider Electric | автоматический выключатель, 2 полюса, ток 10 А, напряжение 400 В | шт | 4 | 23,33
227-560 | Wago Kontakttechnik | Клеммная колодка на печатную плату, 10 контактов, коммутируемое напряжение 500 В, ток 16 А, шаг 6,35 мм, сечение 0,08...4 мм^2 | шт | 155 | 4,17
6ES7193-6BP20-0BA0 | Siemens Automation | Модуль терминальный для установки электронного модуля (шинный соединитель), напряжение питания 24 В пост., ток до 10А, сквозная шина AUX1, материал корпуса пластик, монтаж на DIN-рейку. | шт | 3 | 63,01
210-332/508-204 | Wago Kontakttechnik |  | шт | 72 | 6,64
21038821425 | Harting Elektronik | Вилка экранированная для установки на приборную панель, 4 контакта, напряжение 250 В переменного тока, номинальный ток 4 А. | шт | 2 | 49,92
405611 | GE Power Control | Трос для блокировки автоматических выключателей серии M-Pact, длина 3 м | шт | 1 | Нет вариантов поставки
404753/000-464-405-504-20-61-0/000 | JUMO GmbH & Co. KG | датчик давления, диапазон избыточного давления 0... 100 бар, выходной сигнал 4 — 20 мA, напряжение питания 11-28 В DC | шт | 11 | 489,94
2839347 | Phoenix Contact | Защитное устройство для однофазной цепи, напряжение номинальное 230 В, ток утечки номинальный 3 кА | шт | 2 | 29,35
OMS420RT | MRU Messgerate fur Rauchgase und Umweltschutz GmbH | Газоанализатор стационарный, для измерений О2 и COe в отходящих газах промышленных котлов и печей, диапазон измерения О2: 0...25% об., диапазон измерения СО: 0...1000 ппм, напряжение питания 100-240 В перем., температура газов до +1000 С, присоединение фланцевое Ду 65, степень защиты IP 65 | шт | 1 | 0,0196
113710 | GE Power Control | Тепловое реле перегрузки для контакторов, напряжение 400 В, диапазон установки тока 8...12 А | шт | 28 | 16
038100 | Legrand | Маркировка для кабеля сечением 0,15...0,5 мм^2, символ "0", цвет чёрный, полиамид | шт | 968 | 0,0492
1608880000 | Weidmueller | Model = Transverse connector | шт | 122 | 0,866
120001 | GE Power Control | Автоматический выключатель, 3 полюса, напряжение 400 В, ток 0,1...0,16 А | шт | 45 | Нет вариантов поставки
EP2C20F256C7N | Altera Corporation | Микросхема программируемой логики серии Cyclone II, корпус FBGA, 256 выводов, напряжение 1,2 В, 18752 системных вентеля, частота 500 МГц, температура 0...+85 С | шт | 10 | 59,72
293141 | GE Power Control |  | шт | 2 | 49,81
A9F73225 | Schneider Electric | Автоматический выключатель, 2 полюса, напряжение 230/400 В ас, ток 25 А, характеристика В | шт | 5 | 14,25
264-235 | Wago Kontakttechnik |  | шт | 85 | 2,96
10823-223 | SCHROFF | корпус | шт | 8 | 112,48
1LM12-27DC10R | Pedro Roquet, SA | Гидравлический привод, вращение по часовой стрелке, рабочее давление 5...80 бар | шт | 1 | 860,63
1850660 | Phoenix Contact | клеммный штеккер, 2 контакта, коммутируемое напряжение 160 В, ток 8 А, шаг 3,81 мм | шт | 500 | 5
2SP0325V2A1-CM1800DY-34S | CT-Concept Technology | Плата управления для модуля IGBT (драйвер), 2 канала, тип Plug-and-Play, напряжение питания 14.5-15.5 В пост./перем., максимальное напряжение коллектор-эмиттер 1700 В перем./ выходной ток до 25 А, выходное напряжение +/-15 В пост., выходная мощность 2 Вт, оптический интерфейс, рабочая температура -40…+85 С, монтаж встраиваемый. | шт | 7 | 437,68
1569110000 | Weidmueller | Thread type = PG | шт | 18 | 6,81
1052360000 | Weidmueller CH |  | шт | 25 | 0,5809
2904596 | Phoenix Contact |  | шт | 3 | 191,6
1655111 | Phoenix Contact | Контактная вставка D-SUB, размер корпуса 1, с 15 контактами для сигнальных цепей, штыревые контакты, с лепестком под пайку, прямая, для крепления предусмотрены отверстия 3 мм, напряжение 60 В, ток 3 А | шт | 1 | 18,32
RWB-101 | KLS ELECTRONIC CO.,LTD. |  | шт | 7 | 0,3446
A9N61521 | Schneider Electric | Автоматический выключатель, 2 полюса, напряжение 500 В DC, ток 1 А, характеристика С | шт | 10 | 63,39
617919 | GE Power Control | рама и дверца для щита 617900, прозрачная дверца выполнена из поликарбоната, защитная панель из ABS пластика, RAL5015 | шт | 7 | Нет вариантов поставки
34811-401 | SCHROFF | Боковая панель, алюминий. | шт | 2 | 64,83
52104584 | Lapp Kabel | Адаптер латунный для кабель-ввода, размер наружной резьбы M32, цвет серый, сертификация опасной зоны ATEX, минимальная рабочая температура -30C, размер внутренней резьбы M40, степень защиты IP68, | шт | 19 | 17,06
60020 | Nuvotem Talema | Трансформатор 115/230В, 5ВА | шт | 79 | 115,11
6GK1905-0CB00 | Siemens Automation | Разъем ECOFAST для кабеля, 5 шт., напряжение 230 В | Satz | 59 | 144,01
674608 | GE Power Control | Модульный автоматический выключатель, серия G60 Redline, отключающая способность 6 кА, 1 полюс, характеристика отключения С, ток 32 А, напряжение 240 В АС | шт | 1 | 2,54
2702793 | Phoenix Contact |  | шт | 16 | 201,95
09230483214 | Harting Elektronik | разъем стандарта DIN 41612, 48 контактов, розетка на кабель прямая, тип 2C | шт | 10 | 8,94
189001 | GE Power Control | Кнопочная станция в пластиковом корпусе (светло-серый цвет RAL 7035) модификация без внутренних компонентов, крышка с отверстиями кабельные вводы с выбиваемыми заглушками, 1 отверстие | шт | 24 | Нет вариантов поставки
| Legris | Соединитель для трубок разного диаметра, диаметр трубок 8 и 12 мм, давление 20 бар, материал пластмасса | шт | 5 | Нет вариантов поставки
SN74HC688PWR | Texas Instruments Inc. |  | шт | 2000 | 0,5338
1SFA616920R8120 | ABB STOTZ-KONTAKT GmbH | Держатель маркировочных шильдиков, пластик | шт | 7 | 0,8605
2903368 | Phoenix Contact |  | шт | 4 | 25,27
NMH0509SC | Murata Power Solutions |  | шт | 8 | 9,82
RT0603BRD07102RL | Yageo Corporation |  | шт | 2074 | 0,096
BK26 | NIEDAX GMBH | Кабельный держатель, диаметр кабеля 22...26 мм, сталь | шт | 25 | 1,77
34561-485 | SCHROFF | Suitable as side panel = Да | шт | 1 | 7,86
20817-329 | SCHROFF | Съемная ручка трапециевидной формы, материал ручки пластмасса Опорная втулка, латунь Маркировочная пластина, алюминий 1,5 мм, анодированная, кромки необработанные Держатель печатных плат, цинк, литье под давлением | шт | 10 | 5,5
104285 | GE Power Control | Контактор, 3 полюса, напряжение коммутируемое 400 В ас, мощность 45 кВт, напряжение управления 380/400 В ас | шт | 6 | 100,22
1771956 | Phoenix Contact | Монтажный корпус HEAVYCON B24, крепление с помощью двух защелок, алюминиевое литье | шт | 6 | 15,58
ADS1203IPWT | Texas Instruments Inc. | Delta-Sigma модулятор, разряшение 16 бит, корпус TSSOP, 8 выводов, напряжение питания 5 В, частоат 10 МГц, температурный диапазон -40...+125 С | шт | 240 | 6,77
2938578 | Phoenix Contact | Источник питания, напряжение выходное 24 В DC, ток 2.5 А, мощность 60 Вт | шт | 4 | 605,16
0119660000 | Weidmueller | Ширина = 10 | шт | 480 | 0,7654
LM78L05ACZ | ON Semiconductor |  | шт | 5 | 0,7789
8WH8120-2XA05 | Siemens Automation | маркировочные таблички | шт | 400 | 0,3117
1CA48-10-5 | Parker Hannifin Corporation |  | шт | 3 | 3,79
20264 | VICOR | Панель под модуль размера Mini, алюминий, 10 шт | Satz | 8 | 36,45
111122K00560GQT | Knowles Precision Devices | Конденсатор керамический, номинальное напряжение 2000 В пост., емкость 56 пкФ, допустимое отклонение +/- 2%, корпус 2828, тип диэлектрика C0G (NP0), рабочая температура -55…+125 С , монтаж поверхностный. | шт | 624 | 1,13
2CKA006310A0106 | ABB STOTZ-KONTAKT GmbH |  | шт | 5 | 233,75
15500223 | Lapp Kabel | Кабель NYY-J, 4 жилы, сечение 10 мм^2 (круглая однопроволочная жила), напряжение 0.6/1 кВ | м | 120 | 6,07
PX0686/SE | BulginEl.+ElectronicComponents | IEC разъем сетевой на кабель, 3 контакта, коммутируемое напряжение 250 В, ток 10 А | шт | 17 | 8,7
8WA8848-2AY | Siemens Automation | Комплект шильдиков 5х7мм для маркировки, 5 полосок по 20 маркировочных пластин. | шт | 99 | 0,0374
1051016:0021 | Phoenix Contact | Полоска шильдиков горизонталтьной маркировки 10 последовательных чисел от 21 до 30 для клемм толщиной 6,2мм, белая, полиамид | шт | 9 | 1,01
6XV1830-1CH15 | Siemens Automation | соединительный кабель с двумя разъмами, длина 1,5 м | шт | 6 | 67,14
167487 | GE Power Control | блок серии VAT200 для управления электродвигателями мощностью до 55 кВт, напряжение 3-х фазное 400 В, ток 128 А, интерфейс Modbus RTU | шт | 1 | Нет вариантов поставки
S402ES | Littelfuse BV | Тиристор, прямое напряжение 1.7 В, ток коллектора 1.5 А, максимальное обратное напряжение затвора 5 В, отпирающее напряжение управления 800 мВ, корпус TO-92, рабочая температура -40…+125 С, монтаж выводной. | шт | 30 | 0,8186
934393-100 | Hirschmann Automation and Control GmbH | Разъём кабельный, 2 полюса + заземление, напряжение 250 В, ток 16 А, кабель-ввод М16 | шт | 30 | 1,29
690553 | GE Power Control | Автоматический выключатель серия DMS-line, однополюсный, ток 6А, хар-ка C, отключающая способность 6кА, напряжение 230/400 V AC | шт | 3242 | 1,97
BLS-5 | PLATAN |  | шт | 6 | 0,1424
B1018579 | Mersen | Предохранитель, напряжение 1000 В dc, ток 10 А | шт | 7 | 6,42
A9N61502 | Schneider Electric | Автоматический выключатель, 1 полюс, напряжение 250 В dc, ток 2 А, отключающая способность 10 кА, характеристика С | шт | 2 | 46,56
F/UTP 4X2XAWG26/7 CAT.5E 2XRJ45 0.5M | DENSEI-LAMBDA K.K |  | шт | 22 | 19,68
1569010000 | Weidmueller | Thread length = 10 | шт | 50 | 0,7683
690786 | GE Power Control | Дифференциальный автоматический выключатель, 1 полюс + нейтраль, напряжение 240 В АС, ток номинальный 32 А, дифференциальный ток 30 мА | шт | 1547 | 19,33
| $ RS | Никель-металл-гидридные аккумуляторы, тип AA, 1.2V, 2700mAh | шт | 2 | Нет вариантов поставки
6ES7541-1AB00-0AB0 | Siemens Automation |  | шт | 4 | 1178,77
PCM-3910Z2-00A1E | Advantech | Преобразователь DC/DC, напряжение входное 10...24 В, напряжение выходное +5/+12/-5/-12 В, мощность 50 Вт | шт | 60 | 253,34
| Mersen | Держатель предохранителей с индикатором, модульный, 3 полюса, напряжение 690 В ас, размер предохранителей 14х51 мм, максимальный ток 50 А | шт | 3 | Нет вариантов поставки
1SCA109088R1001 | ABB STOTZ-KONTAKT GmbH | Рукоятка управления для разъединителя, материал пластик, цвет черный, фиксация на валу винтом. | шт | 2 | 2,69
GS1AF43 | Schneider Electric |  | шт | 9 | 44,99
430834 | GE Power Control | Вспомогательный прерыватель для автоматических выключателей, 1 нормально разомкнутый контакт, напряжение 230 В | шт | 20 | 5,4
3240192 | Phoenix Contact | Кабельный канал, серый, состоит из верхней и нижней частей, ширина: 40 мм, высота: 60 мм, длина 2000 мм, материал ПВХ | шт | 1 | 35,38
| SIBA | Предохранитель, напряжение 500 В, ток 6 А | шт | 4 | Нет вариантов поставки
1051016:0411 | Phoenix Contact | Маркировочная планка Zack, 10 табличек, надписи вдоль полосы: с цифрами 411...420, цвет белый, пластмасса | шт | 550 | 1,01
IR21531STRPBF | Infineon Technologies AG |  | шт | 750 | 2,71
674901 | GE Power Control | Автоматический выключатель, 2 полюса, напряжение 240/400 В ас, ток 63 А, характеристика С, отключающая способность 10 кА | шт | 9 | Нет вариантов поставки
LZX:MT323024 | Siemens Automation | реле в разъем, 3 переключающих контакта, коммутируемое напряжение 250 В, ток 10 А, напряжение управления 24 VDC | шт | 96 | 18,08
LC1D25GD | Schneider Electric |  | шт | 53 | 43,85
08728 | Schneider Electric | Цоколь для шкафа, длина 800 мм | шт | 13 | 44,5
55560-0168 | Molex Inc | Разъем для поверхностного монтажа, 16 контактов, 2 ряда, напряжение 50 В, ток 0,5 А | шт | 590 | 1,02
29K102-400L5 | Rosenberger | Разъём коаксиальный, печатный монтаж, серия МСХ, импеданс 50 Ом, частота до 6 ГГц | шт | 8 | 1,83
093.01 | Finder Relais |  | шт | 5 | 0,5684
| Wima | конденсатор, емкость 0,022 мкФ, допуск 10 %, напряжение 6000 В | шт | 154 | Нет вариантов поставки
3VL9400-3HF04 | Siemens Leistungsschalter | поворотный привод, вывод на дверцу шкафа, для автоматического выключателя серии VL160X, VL160, VL250. | шт | 3 | 82
036002070061 | Ses-Sterling GmbH | Маркировочное пластиковое кольцо на кабель сечением 1-2,5 мм^2 с надписью "1" | шт | 70000 | 0,0131
6ES7322-5SD00-0AB0 | Siemens Automation | Модуль вывода дискретных сигналов, 4 канала, напряжение 24 В DC, напряжение питания 24 В DC | шт | 1 | 433,69
293341 | GE Power Control |  | шт | 9 | 11,13
5ST3748 | Siemens Automation | Концевая заглушка для шины штифтового типа, 1 фазная | шт | 6 | 0,5579
GRM188R71C105KA12D | Murata Co.Ltd. | Чип-резистор, керамический, корпус 0603, ёмкость 1 мкФ, допуск 10%, напряжение 16 В | шт | 1404 | 0,0211
1606700000 | Weidmueller | Type of connection = Printed circuit board to cable | шт | 36 | 0,0575
1053014:0141 | Phoenix Contact | Маркировочная планка Zack, 10 табличек, надписи вдоль полосы, с цифрами от 141 до 150, цвет белый, пластмасса | шт | 6900 | 0,4406
111122K01P50BQTAF9LM | Knowles Precision Devices | Конденсатор керамический, номинальное напряжение 2000 В пост., емкость 1.5 пкФ, допустимое отклонение +/-0.1 пкФ, корпус 2828, тип диэлектрика C0G (NP0), рабочая температура -55…+125 С , монтаж поверхностный. | шт | 624 | 0,9894
VB-4T075G/093P | WECON Technology Co., Ltd. |  | шт | 4 | 1887,95
9673901 | RITTAL | Монтажный элемент с резьбовым отверстием M4 для крепления профиля Mini-TS к горизонтальному и вертикальному профилю рамы TS, цинковое литьё, 24 шт | Satz | 1 | 26,79
| Swagelok Company |  | шт | 2 | Нет вариантов поставки
BC857B | NXP Semiconductors | Транзистор PNP-типа, напряжение -80 В, ток -100 мА, мощность 250 мВт. | шт | 5885 | 0,0153
216-223 | Wago Kontakttechnik |  | шт | 80 | 0,04
ATS22C21Q | Schneider Electric |  | шт | 4 | 4947,66
L310027C | Mersen |  | шт | 12 | 32,24
7ME6520-4HC13-2AA1-Z-N02 | Siemens Automation |  | шт | 8 | 1593,35
TLP280(GB-TP) | Toshiba Corparation | Оптрон | шт | 3868 | 0,4071
| S.A. de Construcciones Industriales | Трансформатор тока, ток первичный 3000 А, ток вторичный 5 А, мощность 15 ВА, класс 0.5 | шт | 57 | Нет вариантов поставки
| Weidmueller | клеммная колодка штеккеного типа, 10 контактов, коммутиуремое напряжение 300 В, ток 10 А, шаг 5 мм | шт | 200 | Нет вариантов поставки
D01GG40V4/10 | Mersen | DIN Fuse D0-type NEOZED | шт | 849 | 0,1869
10040000 | Lapp Kabel | корпус разъема | шт | 3 | 179,15
1749161001 | Weidmueller | Permitted cable diameter = 28..28 | шт | 250 | 6,9
A9XMSB11 | Schneider Electric | Модуль ввода/вывода, серия Acti9 Smartlink, 11 каналов ввода/вывода, напряжение питания 24 В пост., коммуникационный порт Modbus | шт | 9 | 226,83
3044128 | Phoenix Contact | Клемма заземляющая, винтовые зажимы, сечение 0,14...6 мм^2, напряжение 1000 В, цвет жёлто-зелёный | шт | 142 | 5,95
9200290000 | Weidmueller | Model = Standard version | шт | 1300 | 0,0563
CNY17-3-300E | Avago Technologies | Оптрон, корпус SMD, 6 выводов, 1 канал, напряжение выходное 70 В, ток 0.15 А, температурный диапазон -40...+85 С | шт | 1785 | 0,1681
1SFA611601R1100 | ABB STOTZ-KONTAKT GmbH | Держатель 5-ти контактных блоков | шт | 4 | 2
289061 | GE Power Control | Направляющая изоляционная M-Pact, каркас 2 | шт | 1 | 76,72
2834326 | Phoenix Contact | Предварительно смонтированный релейный модуль с винтовыми зажимами, состоящий из: установочного блока (основания), реле с силовыми контактами, вставного индикатора / подавителя помех и держателем, входное напряжение: 24 В dc, 1 переключающий контакт, напряжение коммутируемое 250 В ас, ток коммутируемый 12 A | шт | 1 | 10,46
2900339 | Phoenix Contact |  | шт | 4 | 16,35
ATS22D47Q | Schneider Electric |  | шт | 6 | 1284,05
3RM1910-6AA | Siemens Automation | Колпачек защитный, материал пластик, цвет желтый, монтаж втычной. | шт | 8 | 1,03
4062-002-12141 | DEUTSCH Connectors Trading Co., Ltd. | Контакт разъема, тип розетка, материал никелированная латунь, для проводов сечением 2.08-3.31 мм2, монтаж обжимной. | шт | 14 | 8,13
B72214S0251K101 | TDK Corporation |  | шт | 18 | 0,2658
6MMB5-470/U40-1.0 | K&L Microwave, Inc. |  | шт | 1 | 622,75
1053014:0131 | Phoenix Contact | Маркировочная планка Zack, 10 табличек, надписи вдоль полосы, с цифрами от 131 до 140, цвет белый, пластмасса | шт | 6929 | 0,4406
1692261001 | Weidmueller | Permitted cable diameter = 8..8 | шт | 210 | 5,12
0707073 | Phoenix Contact | Клемма проходная, винтовые зажимы, сечение 0,5....16 мм^2, коммутируемое напряжение 400 В, ток 41 А | шт | 5600 | 10,61
IRFR420PBF | Vishay Intertechnology |  | шт | 60 | 0,7179
HFBR-1532Z | Avago Technologies | Передатчик волоконно-оптический, напряжение питания 5 В пост., выходной ток 5.1 мА, интерфейс TTL, длина оптической волны 650 нм, скорость передачи данных 1 Мбайт, материал корпуса пластик, монтаж выводной. | шт | 18 | 14,46
793-626 | Wago Kontakttechnik |  | шт | 41 | 1,38
XW2Z200B | Omron Electronic Components |  | шт | 7 | 66,42
674559 | GE Power Control | Модульный автоматический выключатель, серия G40 Redline, отключающая способность 4.5 кA, 1 полюс, характеристика отключения B, ток 32 А, напряжение 240/415 В АС | шт | 23 | Нет вариантов поставки
XB5AVB3 | Schneider Electric | Индикатор свтодиодный, цвет зеленый, напряжение 24 В | шт | 1 | 7,2
2-31887-1 | TYCO Electronics | наконечник "О" 5мм красный | шт | 4998 | 0,0962
SKKT323/16E | Semikron International | Тиристорный модуль, 2 тиристора, напряжение 1600 В, ток 320 А | шт | 1 | 143,41
701-007 | KRIS MAKRO OOO |  | м | 100 | 0,9191
21010102003 | Harting Elektronik | Уплотнение, пластик | шт | 5 | 1,44
A9F03240 | Schneider Electric | Автоматический выключатель iC60N, 2 полюса, напряжение 400 В ас, ток 40 А, характеристика В, отключающая способность 6 кА | шт | 9 | 16,65
617944 | GE Power Control |  | шт | 1 | 4116,86
1SDA066675R1 | ABB STOTZ-KONTAKT GmbH |  | шт | 25 | 7,41
GRM21BR71H683KA01L | Murata Co.Ltd. |  | шт | 19 | 0,1747
34811-101 | SCHROFF | защитная крышка перфорированная на корпус, алюминий 1 мм | шт | 8 | 2,7
SYMMETRON CU 330X510 | DAU Ges.m.b.H & CO.KG. | Радиатор водяного охлаждения пассивный для IGBT модулей и резисторов, с выводными трубками для подключения воды, материал медь, монтаж накладной. | шт | 1 | 6134,38
UXP300 100K 5% | EBG Elektronische Bauelemente Gesellschaft M.B.H. | Резистор силовой, серия UXP300, номинал 100 кОм, допуск 5%, мощность 300 Вт | шт | 12 | 57,79
| Exxelia | фиксирующее кольцо на конденсатор, пластик | шт | 98 | Нет вариантов поставки
6040-25 | DKC ZAO |  | шт | 150 | 254,69
1835423 | Phoenix Contact | MVSTBW 2,5/16-STF Вилочная часть, Номинальный ток: 12 А, Расчетное напряжение (III/2): 320 В, Полюсов: 16, Размер шага: 5 мм, Технология подключения: Винтовые зажимы, Цвет: зеленый, Поверхность контакта: олово | шт | 151 | 24,13
XUBTAPSNM12 | Schneider Electric |  | шт | 1 | 100,69
US141MI | Mersen | Держатель предохранителей, модульный, 1 полюс, напряжение 500 В ас, размер предохранителей 14х51 мм | шт | 4 | 34,78
6EP1336-3BA10 | Siemens Automation | Источник питания, напряжение входное 120 - 230 В ас/110 - 220 В dc, напряжение выходное 24 В dc, ток 20 А, мощность 480 Вт | шт | 2 | 355,69
62.33.8.230.0040 | Finder Relais | Силовое реле, 3 переключающих контакта, коммутируемое напряжение 250 В, ток 16 А, напряжение управления 230 В | шт | 9 | 7,02
30848-335 | SCHROFF | Панель алюминиевая | шт | 33 | 9,18
SI-40138 | Stewart Connector | разъем для локальной сети RJ-45, коммутируемое напряжение 125 В, ток 0,5 А | шт | 50 | 7,36
RBC11 | American Power Conversion Corp | Сменный картридж из 2-x необслуживаемых безсвинцовых аккумуляторных батарей, для источника бесперебойного питания напряжением 230 В АС, емкость 48 В*А*час. | Satz | 8 | 293,49
09670255604 | Harting Elektronik | Разъем типа D-SUB, 25 контактов в два ряда, коммутируемое напряжение 230 В, ток 2 А | шт | 27 | 1,45
34560-684 | SCHROFF | Задний горизонтальный рельс, алюминий. | шт | 6 | 7,37
01300001018 | Ses-Sterling GmbH | Заклёпка для крепежной ленты | шт | 9500 | 0,0101
690575 | GE Power Control | Автоматический выключатель, 2 полюса, напряжение 230/400 В, ток 50 А | шт | 475 | 7,92
CM200DY-12NF POWEREX | Powerex Inc. |  | шт | 1 | 165,13
3209565 | Phoenix Contact |  | шт | 23 | 6,42
1SVR405618R9100 | ABB STOTZ-KONTAKT GmbH | Реле, 4 полюса, напряжение коммутируемое 250 В, ток 12 А, напряжение управления 220 В dc | шт | 1 | 16,28
G3VM-63G(TR05) | Omron Electronic Components |  | шт | 235 | 9,46
460008 | Vogt AG | Наконечник гильзовый, изолированный, сечение 0.25 мм^2 | шт | 50 | 0,0384
A9XMFA04 | Schneider Electric | Комплект для крепления Acti9 Smartlink к DIN-рейке, пластмасса | шт | 236 | 12,72
P4KE10A-E3/73 | Vishay Intertechnology | Диод лавинный, выводной, аксиальный корпус, напряжение номинальное 10 В, мощность рассеиваемая 1 Вт | шт | 2983 | 0,1989
730255 | GE Power Control | Ручка для выключателей нагрузки Dilos/Fulos, удлиненная ось 200 мм | шт | 5 | 7,75
21100-142 | SCHROFF | Пружинные шайбы, размер 2,6 А, материал сталь, упаковка 100 шт | упак | 19 | 2,67
CPF2898R00BEB14 | Vishay Intertechnology | Резистор, аксиальный корпус, номинал 898 Ом, допуск 0.1%, ТК25, напряжение 350 В, мощность 2 Вт | шт | 87 | 1,63
LTM9CE180T | Schneider Electric | Модуль для подключения Ethernet контакторов серии TeSys, для экранированных кабелей с витой парой, 1 разъем вилка типа RJ45, 1 разъем розетка RJ45 | шт | 3 | 35,84
70390 | ELTRA GmbH | Уплотнительное кольцо, запасная часть для анализатора углерода/серы CS-800 | шт | 3 | 8,48
PT5101A | Texas Instruments Inc. | Стабилизатор напряжения, напряжение 5V, ток 1A | шт | 27 | 10,65
NOIV1SN1300A-QDC | ON Semiconductor |  | шт | 64 | 328,94
CRCW040210K0JNED | Vishay Intertechnology |  | шт | 8 | 0,0243
1723440000 | Weidmueller | Type of accessory = Other | шт | 500 | 0,2171
1804768 | Phoenix Contact | PCV 4/10-G-7,62 Ответная часть разъема, Номинальный ток: 20 А, Расчетное напряжение (III/2): 630 В, Полюсов: 10, Размер шага: 7,62 мм, Цвет: зеленый, Поверхность контакта: олово, Монтаж: пайка, | шт | 200 | 16,56
66824 | Unex aparellaje electrico, S.L. | Соединитель для сращивания кабель-каналов, крепежные элементы в комплекте, цвет серый, материал ПВХ | шт | 34 | 4,67
SEV12T3131A22P27W | GE Power Control | Выключатель высоковольтный,3 полюса, напряжение 12 кВ, ток 3150 В, отключающая способность 31.5 кА, расстояние между полюсами 275 мм | шт | 2 | 15358,66
ABS7EC3B2 | Schneider Electric |  | шт | 10 | 22,9
034738 | Legrand |  | шт | 4 | 17,52
83511620 | Murrplastik | Кабель ввод, резьба Pg29, материал пластмасса+латунь | шт | 200 | 13,77
1SAM151000R1008 | ABB STOTZ-KONTAKT GmbH | автоматический выключатель, ток 2,5-4 А, напряжение 690 В, 3 полюса | шт | 25 | 40,72
247000 | GE Power Control | Переключатель поворотный, 3 положения, тип контакта 1 НО + 1 НЗ, напряжение коммутируемое 230 В АС, ток 0,3 А | шт | 40 | 6,04
| Noname/Unbranded |  | шт | 2 | Нет вариантов поставки
XB5AG21 | Schneider Electric | переключатель, 2 положения, 1 нормально открытый контакт | шт | 6 | 21,21
LC1E1210B5 | Schneider Electric |  | шт | 2 | 15,84
00100644 | Lapp Kabel | Кабель ОLFLEX CLASSIC 100, 3 жилы, сечение 1.5 мм^2 (30х0.25), напряжение 300/500 В | м | 100 | 0,88
30112220700 | CMO PK | Блок силовых розеток, 8 розеток, напряжение 230 В АС, ток 16 А | шт | 1 | 56,8
1013740 | Phoenix Contact | Держатель маркировки проводника, закрытый, ширина 15 мм, для кабелей диаметром 0,6 - 1,2 мм, материал ПВХ | упак | 20 | 0,0997
2CDS251001R0064 | ABB STOTZ-KONTAKT GmbH | Автоматический выключатель, однополюсный, коммутируемое напряжение 440 В, ток 6 А | шт | 7 | 6,91
1SFA619101R1041 | ABB STOTZ-KONTAKT GmbH |  | шт | 8 | 9,22
BSS125 | Infineon Technologies AG |  | шт | 3100 | 0,0169
3047167 | Phoenix Contact | Разделительная пластина, для оптической и электрической изоляции клеммных групп, ширина: 2 мм, цвет: серый | шт | 29 | 1,49
L-1344GD | Kingbright Optoelectronic | Светодиод, 3 мм, зеленый, длина волны 565 нм, сила света 32 мКд, напряжение 2,2 В, ток 20 мА | шт | 985 | 0,05
8WA1820 | Siemens Automation | Разделительная пластина, полиамид | шт | 69 | 1,18
| ITT Cannon Electric GmbH | Корпус разъема пластиковый, для круглого разъема на 15 контактов, с гайкой из никелированного медного сплава и байонетным стопорным кольцом | шт | 160 | Нет вариантов поставки
246975 | GE Power Control | Кнопка, 2 НЗ контакта, напряжение 230 В АС, ток 0,3 А, цвет синий | шт | 325 | Нет вариантов поставки
BXA15-24S12-F | Artesyn Technologie | Преобразователь DC/DC, напряжение 12 В, мощность 15 Вт | шт | 17 | 154,18
PBV-R020-F1-1.0 | Isabeiienhuette Heusler GmbH |  | шт | 200 | 4,28
61-9681.4 | EAO Lumitas | толкатель кнопочного переключателя, пластик желтый прозрачный | шт | 50 | 1,76
WBK-30T | CAS Corp | Датчик весоизмерительный (тензодатчик), напряжение питания 10 В, номинальный измеряемый вес до 30 т, класса точности С4, рабочая температура -20…+50 С, степень защиты IP68, материал корпуса нержавеющая сталь. | шт | 2 | 616,97
3030174 | Phoenix Contact | Поперечный соединитель / мостик для клеммного блока, 3 полюса, цвет красный, напряжение 300 В | шт | 110 | 0,9958
264-242 | Wago Kontakttechnik |  | шт | 14 | 6,68
6ES7421-1EL00-0AA0 | Siemens Automation | SIMATIC S7-400, SM 421, МОДУЛЬ ВВОДА ДИСКРЕТНЫХ СИГНАЛОВ: ОПТОЭЛЕКТРОННОЕ РАЗДЕЛЕНИЕ ВНЕШНИХ И ВНУТРЕННИХ ЦЕПЕЙ, 32 ВХОДА ~120В. ФРОНТАЛЬНЫЙ СОЕДИНИТЕЛЬ ЗАКАЗЫВАЕТСЯ ОТДЕЛЬНО Voltage type of supply voltage = DC; Number of digital inputs = 32; Digital inputs configurable = Да; Input current at signal 1 = 0,002; Type of voltage (input voltage) = AC/DC; Type of digital output = None; Redundancy = Да; Тип подключения = Screw-/spring clamp connection; Time delay at signal exchange = 5..25; Explosion safety category for gas = ATEX gas-ex-protection, Cat. 3G; Ширина = 25; Высота = 290; Глубина = 210 | шт | 14 | 1264,97
B84143V0025R027 | Epcos |  | шт | 4 | 960,03
1660104RJP | General Cable | Провод EXZHELLENT XXI, сечение 0,75 мм^2 (24 х 0,2 мм), напряжение 300/500 В, цвет красный, не распространяет горение | м | 1400 | 0,7207
C8051F040-GQ | Silicon Laboratories Inc. | цифровая микросхема с микроконтроллером, 64 кб flash, 4352 RAM, частота 25 МГц, напряжение 2,7-3,6 В, -40..+85 С | шт | 3270 | 9,9
S10L0C-P04PFG0-5200 | ODU |  | шт | 19 | 21,56
20200011021 | Harting Elektronik |  | м | 490 | 4,65
2904613 | Phoenix Contact |  | шт | 2 | 1098,24
0825544:6 | Phoenix Contact |  | шт | 100 | 0,0195
0800343 | Phoenix Contact |  | шт | 16 | 232,82
Y40225K00000T0R | Vishay Intertechnology |  | шт | 90 | 37,75
264-137 | Wago Kontakttechnik |  | шт | 440 | 2,81
187027 | GE Power Control | Цоколь BA9S для переключателей с подсветкой, напряжение 250 В АС | шт | 14 | 4,12
1051016:0081 | Phoenix Contact | Маркировочная планка Zack, 10 табличек, надписи вдоль полосы: с цифрами 81...90, цвет белый, пластмасса | шт | 540 | 1,01
18A11B10 | Vishay Intertechnology | Ручка поворотная для потенциометра, металлическая, 15 оборотов, цена деления 50 дел/об | шт | 10 | 12,56
0916592 | Phoenix Contact | Концевая крышка, черная | шт | 1 | 38,87
09185206813 | Harting Elektronik | Разъем типа IDC, 20 контактов в два ряда, напряжение 100 В, ток 2 А, шаг 2,54 мм | шт | 12 | 1,14
D0149YB | Foxboro Eckardt | Колодка зажимов для датчика давления, напряжение 250 В | шт | 5 | 59,75
LX3V-8EYT | WECON Technology Co., Ltd. |  | шт | 3 | 73,61
6050000 | RITTAL | профиль несущий закрытый, алюминий | Satz | 1 | 79,88
28127-281 | SCHROFF | Окантовка для шкафов Varistar, цвет черный, длина 3 м, материал ПВХ | шт | 3 | 16,04
0027436 | Lapp Kabel | Кабель UNITRONIC-FD CY, 18 жил, сечение 0.25 мм^2, структура жил 32х0.1 мм, экранированный, напряжение 500 В | м | 30 | 4,43
8450500013 | Ses-Sterling GmbH | Кабель канал, размер 60х80 мм, материал ПВХ | м | 106 | 6,72
405923 | GE Power Control | Клеммы для подключения автоматических выключателей M-Pact, типоразмер 1, 3 полюса, ток 2000...2500 А, напряжение 800 В | шт | 6 | Нет вариантов поставки
VTR.582.N.0004 | Valtec S.R.L. |  | шт | 4 | 0,8159
ZB2BE102 | Schneider Electric | контактный блок переключателя, 1 нормально закрытый контакт, коммутируемое напряжение 400 В, ток 5 А | шт | 48 | 5,76
51606 | Helukabel |  | м | 7000 | 0,0272
690585 | GE Power Control | Автоматический выключатель серия DMS-line, 3-х полюсный, ток 63 А, хар-ка C, отключающая способность 6 кА, напряжение 230/400 V AC | шт | 384 | 27,63
BLM21AG601SN1D | Murata Co.Ltd. | Подавитель помех индуктивный, поверхностный монтаж, корпус 0805, импеданс 600 Ом на частоте 100 МГц, ток 0.2 А | шт | 69 | 0,0412
TDC10-4A | Cooper Bussmann | Предохранитель, напряжение 250 В ас, ток 4 А | шт | 5 | 0,9786
SKKT92/14E | Semikron International | Тиристорно-теристорный модуль весом 95гр. размером 93*20*30мм ном. напряжение 1400В; ном ток 95А | шт | 176 | 43,26
20823-668 | SCHROFF | Ножка задней панели, пластик, упаковка 2 шт | упак | 2 | 45,29
RK-2405S | RECOM Power GmbH | преобразователь DC/DC, входное напряжение 24 В, выходное напряжение 5 В, ток 200 мА, мощность 1 Вт | шт | 100 | 6,34
0120060000 | Weidmueller | Ширина = 45 | шт | 740 | 1,77
036002070072 | Ses-Sterling GmbH | Маркировочное пластиковое кольцо на кабель сечением 1-2,5 мм^2 с надписью "2" | шт | 70000 | 0,0131
2CDS251001R0427 | ABB STOTZ-KONTAKT GmbH | Автоматический выключатель, однополюсный, ток 10 А, K | шт | 1 | 7,84
4060-002-12141 | DEUTSCH Connectors Trading Co., Ltd. | Контакт разъема, тип штыревой, материал никелированная латунь, для проводов сечением 2.08-3.31 мм2, монтаж обжимной. | шт | 34 | 0,8148
AD9220AR | Analog Devices Corporation | SO-28 Complete 12-Bit 10.0 MSPS Monolithic A/D Converters | шт | 32 | 22,71
MCC312-16IO1 | Ixys Corporation | Тиристорный модуль, 2 тиристора, напряжение 1600 В, ток 520 А | шт | 3 | 210,83
610248 | GE Power Control | шкаф металлический распределительный FIX-O-RAIL, 5 рядов по 60 модулей, сплошная дверь, IP41 | шт | 2 | Нет вариантов поставки
SEV12T1631A22P21W | GE Power Control | Выключатель высоковольтный,3 полюса, напряжение 12 кВ, ток 1600 В, отключающая способность 31.5 кА, расстояние между полюсами 210 мм | шт | 4 | 10747,71
RSGU-1.22/12W1 | NORMA Group |  | шт | 98 | 1,33
3623C | Vogt AG | Наконечник для кабеля сечением 1,5-2,5 мм^2, под болт М3, с синей пластиковой изоляцией | шт | 2900 | 4
3RV1915-1AB | Siemens Automation | коммутационный мостик для 2-х трехполюсных автоматических выключателей, 6 контактов, коммутируемое напряжение 400 В | шт | 3 | 6,52
1017100000 | Weidmueller | Connectable conductor cross section fine-strand without cable end sleeve = 0,5..10 | шт | 24 | 2,13
1201413 | Phoenix Contact | Концевой стопор клеммника, полиамид | шт | 34 | 1,79
1840599 | Phoenix Contact | Разъем проходной на панель, 6 контактов, коммутируемое напряжение 400 В, ток 20 А, шаг 7,62 мм | шт | 150 | 17,8
C10M20 | Cooper Bussmann | Предохранитель цилиндрический, номинальное напряжение 400 В перем., ток 20 А, характеристика aM, материал корпуса керамика, материал контактов луженая медь. | шт | 2 | 2,13
| Mitsubishi Electric Co.Ltd. |  | шт | 1 | Нет вариантов поставки
| Elektrotehniceskiy zavod KVT |  | шт | 1630 | Нет вариантов поставки
20130-017 | SCHROFF | Каркас шкафа, сталь, цвет RAL7021 | шт | 1 | 197,96
FAA25090L302 | MAFELEC | переключатель кнопочный, напряжение 230 В, ток 3 А, 1 НС | шт | 25 | 15,41
RI62C4 | Iskra MIS d.d. | Выключатель автоматический двухполюсный, номинальный ток срабатывания 4 А, коммутируемое напряжение 400 VAC, характеристика срабатывания С | шт | 240 | 5,17
462120 | Klemsan Elektrik Elektronik c inc. | Разделитель клеммных групп для AVK(2,5-10)/ AVK RD(2,5-4), серого цвета, материал полиамид (PA) | шт | 17 | 2,59
Z17670700200 | Keller & Kalmbach Widex GmbH |  | шт | 500 | 0,183
5380017 | REMA TIP TOP GmbH |  | шт | 8 | 249,26
154720 | GE Power Control | Сдвоенная кнопка, установочный диаметр 22 мм, устанавливаемая заподлицо с двумя колпачками, конфигурация контактов 1 НО + 1 НЗ, цвет зеленый - красный, напряжение 240 В ас, ток 3 А | шт | 100 | Нет вариантов поставки
A9F85304 | Schneider Electric | Автоматический выключатель iC60H D 4A 3p. область применения: распределение - диапазон: Acti 9 - тип устройства или его аксессуаров: миниатюрный автоматический выключатель - краткое название устройства: iC60H - тип сети: постоянный ток, переменный ток - технология блока контроля и управления: термомагнитный - отключающая способность: 70 кА Icu в соответствии с EN/IEC 60947-2 - 12...60 В переменный ток 50/60 Гц, 70 кА Icu в соответствии с EN/IEC 60947-2 - 220...240 V переменный ток 50/60 Гц, 70 кА Icu в соответствии с EN/IEC 60947-2 - 100 ... 133 В переменный ток 50/60 Гц, 70 кА Icu в соответствии с EN/IEC 60947-2 - 380...415 V переменный ток 50/60 Гц - категория применения : категория А в соответствии с EN 60947-2, категория А в соответствии с IEC 60947-2 - соответствие требованиям по изоляции : Да в соответствии с EN 60947-2, Да в соответствии с IEC 60898-1, Да в соответствии с IEC 60947-2, Да в соответствии с EN 60898-1 - стандарты: EN 60947-2, EN 60898-1, IEC 60947-2, IEC 60898-1. | шт | 10 | 25,97
1419185 | Phoenix Contact | Монтажная рама RJ45, IP67, для крепления при помощи байонетного зажима, металлическая, с муфтой для подключения кабеля, для круглых монтажных вырезов, с уплотнением, без крепежных винтов | шт | 5 | 153,99
6ES7531-7PF00-0AB0 | Siemens Automation |  | шт | 1 | 1103,39
| Phoenix Contact | Импульсный блок питания, устанавливается на монтажную рейку, тактовый генератор в первичной цепи, 1-фазный, диапазон входного напряжения 100 В AC ... 240 В AC, выходное напряжение 48 В, выходной ток 5А | шт | 2 | Нет вариантов поставки
0295160000 | Weidmueller | Степень защиты (IP) = IP54 | шт | 1 | 0,8049
TR 3296 W 5 K | Bourns | Резистор переменный, 5 кОм, 0.5Вт, 10%, 250 В | шт | 4522 | 0,1884
V30424A-0800121-340-390-380 | ABB Automation Products GmbH | Шкала измерительная, вертикальное исполнение, диапазон 0...100 | шт | 12 | 433,45
617910 | GE Power Control | рама и дверца для щита 617901, прозрачная дверца выполнена из поликарбоната, защитная панель из ABS пластика, RAL3000 | шт | 9 | Нет вариантов поставки
Y229078 | Mersen | Быстродействующий керамический предохранитель вертикальной установки, номинальный ток 2000 А, напряжение 750 В, характеристика aR | шт | 20 | 598,72
AL-22TE GREEN | IEK OOO |  | шт | 8 | 6,75
40.52.7.012.0001 | Finder Relais | Реле с двумя переключающими контактами, напряжение управления 12 В DC, установка на печатную плату, коммутируемое напряжение 240 В АС, ток 8 А. | шт | 600 | 1,88
REF3120AIDBZT | Texas Instruments Inc. |  | шт | 714 | 5,37
0294960000 | Weidmueller | Степень защиты (IP) = IP54 | шт | 100 | 0,1912
| Weidmueller CH |  | шт | 24 | Нет вариантов поставки
30848-338 | SCHROFF | Передняя панель, алюминий. | шт | 1 | 11,75
PBYR2045CTB | NXP Semiconductors |  | шт | 100 | 0,492
BC846B | NXP Semiconductors | Транзистор биполярный, NPN, напряжение коллектор-эмитер 65 В, ток 100 мA, момощность рассеиваемая 0.25 Вт | шт | 9 | 0,0898
6GK5216-4BS00-2AC2 | Siemens Automation |  | шт | 3 | 2262,94
1492-SP3C630 | Rockwell Automation | Автоматический выключатель, 3-полюсный, характеристика C, напряжение 415 В AC, ток 16 А | шт | 2 | 85,98
20848-120 | SCHROFF | Передняя панель, экранированная, алюминий | шт | 5 | 61,36
QUARZ 16MHZ HC49U | Auris GmbH |  | шт | 380 | 0,8652
1054000 | RITTAL |  | шт | 4 | 345,06
| Hirschmann Automation and Control GmbH | Разъём кабельный, угловой, 3 полюса + заземление, напряжение 250 В, ток 16 А, кабель-ввод М16, диаметр кабеля 4,5...10 мм | шт | 195 | Нет вариантов поставки
617912 | GE Power Control | рама и дверца для щита 617903, прозрачная дверца выполнена из поликарбоната, защитная панель из ABS пластика, RAL 1004 | шт | 12 | Нет вариантов поставки
1052028:0001 | Phoenix Contact | Маркировочная полоса Zack, 10 частей, надписи поперек полосы: с цифрами от 1 до 10 по порядку, пластмасса | шт | 10 | 1,17
08450010013 | Ses-Sterling GmbH | Кабель канал GF-A6/4 23X30, пластик | м | 18 | 2,27
2904602 | Phoenix Contact | Источник питания, промышленный, серия QUINT POWER, напряжение входное 100...240 В перем./110...250 В пост., напряжение выходное 24 В пост., ток номинальный 20 А, мощность 480 Вт, монтаж на DIN-рейку NS 35 | шт | 3 | 853,87
K1H014UCH | Schneider Electric | Переключатель поворотный, 2 позиционный, 4 полюсный, коммутируемое напряжение 230 В, ток 12 А | шт | 55 | 22,49
279-809/281-434 | Wago Kontakttechnik |  | шт | 92 | 3,73
2170235 | Lapp Kabel | Кабель для передачи данных, 1 витая пара сечением 1 мм ^2, напряжение 250 В, черный | м | 500 | 1,69
A9F74101 | Schneider Electric | Автоматический выключатель, серия Acti 9 iC60N, 1 полюс, характеристика С, ток 1 А, номинальное напряжение 230/400 В ас, отключающая способность 6 кА | шт | 1 | 25,72
3036961 | Phoenix Contact | Перемычка, 5 полюсов, цвет синий | упак | 1 | 2,61
20100013211 | Harting Elektronik |  | шт | 18 | 27,48
REC3-1205SRW/A | RECOM Power GmbH | преобразователь DC/DC, входное напряжение 9...18 В, выходное напряжение 5 В, ток 600 мА, мощность 3 Вт | шт | 85 | 10,7
690670 | GE Power Control | Автоматический выключатель, 1 полюс, напряжение 230 В АС, ток 16 А | шт | 335 | 1,19
6ES7153-2AR04-0XA0 | Siemens Automation |  | шт | 1 | 2636,87
30269 | VICOR | Радиатор алюминевый | шт | 6 | 43,19
| ABB Automation Products GmbH |  | шт | 1 | Нет вариантов поставки
2774211 | Phoenix Contact |  | шт | 1150 | 9,36
6ES7138-6BA01-0BA0 | Siemens Automation | Модуль технологический (Модуль счетный/позиционирования), 1 канал для инкрементального датчика, напряжение питания 24 В пост., входной ток 60 мА, рассеиваемая мощность 1 Вт, 3 входа+2 выхода дискретных, материал корпуса пластик, монтаж втычной. | шт | 2 | 238,17
1053014:0071 | Phoenix Contact | Маркировочная планка Zack, 10 табличек, надписи вдоль полосы, с цифрами от 71 до 80, цвет белый, пластмасса | шт | 7846 | 1,01
BBC3010 | DKC ZAO |  | шт | 164 | 3,46
3200807 | Phoenix Contact | Кабельный наконечник, изолированный, сечение 2х0.75 мм^2, цвет серый | шт | 6 | 3,14
8WA1822-7EF23 | Siemens Automation | предохранитель плавкий 5х20, напряжение 250 В, ток 4 А | шт | 6 | 2,61
UF4003 | Vishay Intertechnology |  | шт | 1900 | 0,045
793-610 | Wago Kontakttechnik |  | шт | 39 | 3,05
27132 | Schneider Electric |  | шт | 51 | 22,65
29S111-271L5 | Rosenberger | Разъём коаксиальный, прямой, импеданс 50 Ом, частота до 6 ГГц | шт | 68 | 3,67
1754680000 | Weidmueller |  | шт | 10 | 5,75
| Fairchild Semiconductor | Микросхема логики, буффер/линейный драйвер, 1 вход/1 выход, корпус SOT-23-5, напряжение питания 1,65...5,5 В, температура -40...+85 С | шт | 15 | Нет вариантов поставки
20818-021 | SCHROFF | Вставной модуль с трапециевидной ручкой, набор, неэкранированный, материал алюминий | шт | 1 | 14,45
IC-NVTSSOP20 | iC-Haus GmbH | микросхема преобразования, напряжение 5 В, -25..+85 С, 6 битный | шт | 47 | 5,43
| FOKUS OOO |  | шт | 3 | Нет вариантов поставки
| Infineon Technologies AG |  | шт | 2 | Нет вариантов поставки
SK135190SA | FISCHER ELEKTRONIK |  | шт | 401 | 16,79
1051003 | Phoenix Contact | Маркировочная полоса Zack без надписей, полосы с 10 табличками для клемм шириной: 6,2 мм, цвет белый, материал пластмасса | шт | 24748 | 0,747
21010000033 | Harting Elektronik | Колпачок для вилки со шнуром, внутренняя резьба М12, сталь | шт | 54 | 4,43
PTH12060WAH | Texas Instruments Inc. | входное напряжение 12В, выходное регулируемое (1.2 V to 5.5 V/(0.8 V to 1.8 V) | шт | 216 | 18,84
W300054C | Mersen |  | шт | 1 | 111,78
| Omron Industrial Automation |  | шт | 4 | Нет вариантов поставки
| $ RS | Пружина сжатия, длина 20 мм, нержавеющая сталь, 10 шт | шт | 8 | Нет вариантов поставки
675415 | GE Power Control | Автоматический выключатель, 2 полюса, напряжение 240/415 В АС, ток 10 А, характеристика D, расцепительная способность 25 кА | шт | 1 | 16,39
RT0603BRD072K74L | Yageo Corporation |  | шт | 478 | 0,096
SN74AHC74PWR | Texas Instruments Inc. | DUAL POSITIVE-EDGE-TRIGGERED D-TYPE FLIP-FLOPS WITH CLEAR AND PRESET Тип корпуса TSSOP Температурный диапазон –40C to 85C absolute maximum ratings over operating free-air temperature range Supply voltage range, VCC –0.5 V to 7 V Input voltage range, VI (see Note 1) –0.5 V to 7 V Output voltage range, VO (see Note 1) –0.5 V to VCC + 0.5 V Input clamp current, IIK (VI < 0) –20 mA Output clamp current, IOK (VO < 0 or VO > VCC) 20 mA Continuous output current, IO (VO = 0 to VCC) 25 mA Continuous current through VCC or GND 50 mA | шт | 26000 | 0,3061
1991095 | Phoenix Contact | Клеммы для печатного монтажа, номинальный ток: 24 А, номинальное напряжение: 400 В, размер шага: 5 мм, полюсов: 2 | шт | 60 | 1,44
BL2-85GGG-50U | Microparts-Garry Electronics | Розетка двухрядная для установки на плату печатную, 100 контактов, коммутируемое напряжение 150 В, ток 3 А, шаг 2.54 мм | шт | 502 | 0,7635
HFBR-4525Z | Avago Technologies | Кольцо обжимное для волоконно-оптических разъёмов | шт | 926 | 0,3337
28102 | Schneider Electric | автоматический выключатель COMPACT NS80H, трехполюсный коммутируемое напряжение 415 В, ток 25 А | шт | 29 | 151,28
P22-KC2Y | SN PROMET | Кнопка квадратная,без подсветки,с толкателем красного цвета,на одном уровне с ограждением, 2 нормально закрытых контакта, коммутируемое напряжение 250 В, ток 3 А | шт | 73 | 6,6
1119403 | Lapp Kabel | Кабель Olflex Classic 110, 3 жилы, сечение 2.5 мм^2 (50х0.25 мм), напряжение 300/500 В | м | 100 | 1,41
AM26LS31CD | Texas Instruments Inc. | Счетверённый линейный драйвер, температурный диапазон 0/70 С, корпус SOIC-16 упаковка 40 шт | шт | 4165 | 0,3562
1734-IB8 | Rockwell Automation | Модуль цифрового ввода, 8 каналов, напряжение 24 В DC, ток 3 А. | шт | 2 | 233,9
RC2512JK-07120RL | Yageo Corporation | Чип-резистор, корпус 2512, номинал 120 Ом, допуск 5%, ТК200, мощность рассеиваемая 1 Вт | шт | 4000 | 0,0187
0203137 | Phoenix Contact | Поперечный соединитель / мостик для клеммного блока, 10 контактов, коммутируемое напряжение 300 В, ток 6 А | шт | 8333 | 9,64
78816 | Legrand |  | шт | 353 | 9,93
3004032 | Phoenix Contact | Клемма с размыкателем, винтовые зажимы, сечение 0,2 - 6 мм^2, напряжение 500 В, ток 16 А, цвет серый | шт | 38 | 5,7
405578 | GE Power Control | Блокировка дверцы, открывающаяся слева для автоматических выключателей 1 и 2 типоразмера | шт | 5 | 52,29
71600-010LF | FCI Framatome Connectors | Разъем двурядный розетка, 10 контактов, шаг 2,54 мм, ток 1 А, напряжение 250 В АС | шт | 92 | 0,7641
584113 | GE Power Control | Переключатель двухклавишный, исполнение IP65, напряжение 250 В, ток 10 А | шт | 159 | 2,65
01119004810 | BRALO S A | Заклепка, размер 4,8 х 9,5 мм | шт | 303 | 0,0604
REF198GSZ | Analog Devices Corporation | Прецизионный микромощный источник опорного напряжения, 8-ми выводной корпус SOIC, напряжение питания до 18 В, выходное напряжение 4 В, температурный диапазон -40...+85 С | шт | 77 | 2,33
1051016:0091 | Phoenix Contact | Маркировочная планка Zack, 10 табличек, надписи вдоль полосы: с цифрами 91...100, цвет белый, пластмасса | шт | 960 | 1,01
216-206 | Wago Kontakttechnik |  | шт | 820 | 0,0962
619337 | GE Power Control | Изолированный держатель для клеммных колодок “Земля” или “Ноль”, PE+N= ввод каб. 7 x 10 мм^2 - 4/7 модулей | шт | 12 | Нет вариантов поставки
2CDS251001R0974 | ABB STOTZ-KONTAKT GmbH | Автоматический выключатель, 1 полюс, напряжение 440 В АС, ток 1,6 А | шт | 8 | 1,34
20823-668 | SCHROFF | Ножка задней панели, пластик, упаковка 2 шт | Satz | 1 | 45,29
TM3DQ32TK | Schneider Electric |  | шт | 19 | 245,49
SGB-48 | PMA AG |  | шт | 8 | 6,83
17041542203 | Harting Elektronik | разъем типа HM, 154 контакта в семь рядов, коммутируемое напряжение 250 В, ток 1 А, шаг 2 мм | шт | 5 | 7,72
09661626811 | Harting Elektronik | разъем типа D-SUB, 9 контактов в два ряда, коммутируемое напряжение 250 В, ток 2 А, шаг 2,54 мм | шт | 92 | 5,42
246980 | GE Power Control | Переключатель поворотный, 2 положения, 2 НЗ контакта, напряжение 230 В, ток 0,3 А | шт | 70 | Нет вариантов поставки
99.80.9.060.99 | Finder Relais | Модуль защиты с безинерционным диодом и светодиодной индикацией, напряжение 28...60 VDC | шт | 230 | 2,22
RS405L | Rectron Inc. |  | шт | 1892 | 0,6156
34.51.7.024.5019 | Finder Relais | Реле, серия 34, 1 полюс, напряжение коммутируемое 250 В ас, ток 6 А, напряжение управления 24 В dc | шт | 95 | 4,93
| ITT Cannon Electric GmbH | Контакт разъема, тип штыревой, материал латунь, покрытие оловом, для проводов сечением 0.326 мм2 (макс.), монтаж обжимной. | шт | 4004 | Нет вариантов поставки
LT-10000S | LEM transducer |  | шт | 1 | 8233,21
21100-016 | SCHROFF | Шайба пластмассовая, 100 шт | упак | 2 | 15,42
17250952102 | Harting Elektronik | Разъем на кросс-плату, 95 контактов в два ряда, коммутируемое напряжение 250 В, ток 1 А, шаг 2 мм | шт | 16 | 10,08
3SU1401-1BB40-1AA0 | Siemens Automation | Индикатор светодиодный, цвет зелёный, напряжение 24 В | шт | 4 | 7,82
1850958 | Phoenix Contact | Разъём, вилочная часть, номинальный ток 8 А, номинальное напряжение 160 В, размер шага 3,81 мм, 12 полюсов, винтовые зажимы, цвет зеленый | шт | 30 | 30,33
S5550/2-NG100-0...100C/415X8MM/M20X1.5 | WIKA Alexander Weigang GmbH& Co | Биметаллический термометр, промышленное исполнение, откидной вращающийся корпус, максимальное давление 25 бар, нержавеющая сталь, диапазон шкалы 0...100 С, цена деления 1 С, соединение M20X1.5, длина зонда 415 мм | шт | 1 | 163,27
5025A-386-25MHZ-1MB CPU CARD | Octagon System | Модуль центрального процессора 386SX-25 МГц, ОЗУ 1 МБайт, напряжение питания 5 В, потребление тока 0.5 А | шт | 3 | 789,04
HT-14 | Hanlong Industrial | Сменная рабочая часть инструмента для разделки контактов | шт | 90 | 4,93
246987 | GE Power Control | Индикаторная лампа, установочный диаметр 22 мм, напряжение 220/230 В, цвет белый | шт | 220 | 2,69
34564-881 | SCHROFF | Направляющие для тяжелых блоков, в прочном исполнении, глубина 160 мм, материал аллюминий, ширина слота 2,5 мм | шт | 9 | 8,56
432826 | GE Power Control | Электрический оператор для автоматического выключателя, напряжение 110/130 В ас/dc | шт | 4 | 313,92
3240189 | Phoenix Contact | Кабельный канал, серый, состоит из верхней и нижней частей, ширина: 40 мм, высота: 40 мм, длина 2000 мм | шт | 9 | 25,07
IDCC-10MS | PLATAN |  | шт | 21 | 0,3754
184110 | GE Power Control | Исполнительный элемент поворотного переключателя, 2 положения, с фиксацией, металлическое исполнение | шт | 7 | Нет вариантов поставки
619321 | GE Power Control | Изолированный держатель для клеммных колодок “Земля” или “Ноль”, PE+N=2 (ввод каб. 2 x 16 мм^2 + 12 x 10 мм^2) - 24/36 модулей | шт | 40 | 10,5
09200030820 | Harting Elektronik | Корпус разъема приборный, угловой, размер 3 A, одна защелка, материал корпуса полиамид (ПА), цвет RAL7032 (серый), материал (уплотнение) NBR, степень защиты IP44, монтаж накладной. | шт | 5 | 9,13
62IN-16J-8-33S | Amphenol Corporation | Разъем на кабель цилиндрический прямой (розетка), 3 полюса, номинальное напряжение до 600 В перем., ток 7.5 А, сечение провода 0.5 мм2, рабочая температура -55…+125 С , обжимаемый диаметр кабеля 4.28-5.84 мм, материал корпуса алюминий, монтпж на кабель. | шт | 1 | 31,51
2960698 | Phoenix Contact | Industrierelais,GrцЯe1,Kontakt:4Wechsler,Eingangsspannung230VAC | шт | 156 | 2,67
686203 | GE Power Control | Реле времени, задержка выключения, 1 перекидной контакт, диапазон установки 1...60 сек, ток коммутируемый 16 А, напряжение питания 24 В ас/dc | шт | 12 | Нет вариантов поставки
0309112 | Phoenix Contact | Клемма, коммутируемое напряжение 500 В, ток 70 А | шт | 60541 | 18,87
25460 | Schneider Electric | Автоматический выключатель, 1 полюс, ток 1 А, напряжение 440 В, кривая К | шт | 4 | 21,56
MPC92432AE | Integrated Device Technology | синтезатор времени, частота 1360 МГц, напряжение 3,3 В, -40...+85 С | шт | 211 | 10,82
| Hylomar Ltd | Компаунд для фиксации резьбовых соединений, цвет синий, рабочая температура -40...+260 С, содержит дихлорметан, класс опасности 6.1, UN 2810 | шт | 20 | Нет вариантов поставки
LPN-50B-3 | Siemens OEZ |  | шт | 4 | 17,61
RC0603FR-074K99L | Yageo Corporation | Чип-резистор, корпус 0603, номинал 4.99 кОм, допуск 1%, ТК100, мощность 0.1 Вт, напряжение 50 В | шт | 4854 | 0,0195
431712 | GE Power Control | Автоматический выключатель FE160, 3 полюса, напряжение 400 В АС, ток 160 А, отключающая способность 50 кА | шт | 13 | 494,89
140A-C-AEA10 | Rockwell Automation | Контактный блок, 1 НР контакт, напряжение 250 В | шт | 1 | 3,58
1305940000 | Weidmueller | Корпус, полиэстер, армированный стекловолокном | шт | 44 | 175,53
606219 | GE Power Control | Устройство защитного отключения, 4 полюса, напряжение 240/415 В ас, ток номинальный 80 А, ток дифференциальный 100 мА | шт | 1 | Нет вариантов поставки
1733097 | Phoenix Contact | FKCN 2,5/16-STF Вилочная часть, Номинальный ток: 12 А, Расчетное напряжение (III/2): 320 В, Полюсов: 16, Размер шага: 5 мм, Технология подключения: Пружинные зажимы, Цвет: зеленый, Поверхность контакта: олово | шт | 50 | 32,96
A9A15310 | Schneider Electric | Розетка щитовая, ток 16 А, напряжение 250 В | шт | 3 | 16,82
8WH1000-1KG38 | Siemens Automation |  | шт | 25 | 13,04
S5WW2 | SIEI Group | Комплект установочных элементов для удаленного монтажа панели управления КВS | шт | 6 | 70,23
1623060000 | Weidmueller | Штекерный соединитель печатной платы, 3 контакта, напряжение 300 В, ток 15 А | шт | 350 | 1,46
20100073211 | Harting Elektronik |  | шт | 1 | 40,81
55.14.9.048.0001 | Finder Relais | Реле общего назначения в разъем, 4 переключающих контакта, коммутируемое напряжение 250 В АС, ток 7 А, напряжение управления 48 В DC | шт | 2740 | 5,63
40.52.9.090.0000 | Finder Relais | Миниатюрное реле для установки на печатную плату 8А, 2 переключаемых контакта, 250 В | шт | 100 | 2,94
21100-003 | SCHROFF | Оцинкованная квадратная гайка M6 (50 штук), металл | упак | 2 | 16,02
RV3-P2-U-14 ACDC24/AC220 | Meandr ZAO | Реле времени трехцепное с мгновенным контактом, напряжение коммутируемое 250 В АС, ток 7 А, напряжение питания 220 В АС/24 В DC | шт | 1 | 49,86
LCA715 | Clare |  | шт | 50 | 3,52
686211 | GE Power Control | Реле времени, 1 перекидной контакт, диапазон установки 1...60 сек, ток коммутируемый 16 А, напряжение питания 24 В ас/dc | шт | 12 | Нет вариантов поставки
216-204 | Wago Kontakttechnik |  | шт | 900 | 0,0843
SA16CA | Littelfuse BV |  | шт | 624 | 0,2091
20IMX15-05-8RG | Power-One, Inc. | DC-DC преобразователь, входное напряжение 8,4-36 В, выходное напряжение 5,1 В, ток 3,5 А, мощность 17,5 Вт | шт | 3 | 90,56
61-8640.37 | EAO Lumitas | контактный блок, 1 нормально открытый контакт, коммутиуремое напряжение 42 В, ток 100 мА | шт | 17 | 6,94
24560-241 | SCHROFF | ЭМС-уплотнитель из высококачественной стали между крышкой и горизонтальным рельсом, 10 шт | Satz | 15 | 13,64
09185066803 | Harting Elektronik | Разъем, 6 контактов, напряжение 250 В | шт | 72 | 0,3461
0804293:0001 | Phoenix Contact | Листы с самоклеющейся маркировкой, с нанесенными вдоль полосы цифрами по порядку: 1 ... 10, маркировочные полосы по 10 элементов каждая, по 12 одинаковых цифр десятками, цвет белый, материал полиэфир | шт | 17 | 6,15
E3F2-DS30B4-2M | Omron Industrial Automation | Датчик фотоэлектрический | шт | 31 | 45,23
624945 | GE Power Control | Независимый расцепитель для автоматических выключателей, 1 полюс, напряжение 110...415 В АС/110...125 В DC | шт | 17 | 11,33
3030242 | Phoenix Contact | Коммутационный мост для клеммного блока, 3 контакта, коммутируемое напряжение 300 В, ток 32 А | шт | 76 | 1,07
93092 | Helukabel | Кабель-ввод PG29, пластик | шт | 1 | 18,66
690672 | GE Power Control | Автоматический выключатель, 1 полюс, напряжение 230 В АС, ток 25 А | шт | 637 | 2,6
2770561 | Phoenix Contact | Клемма проходная, винтовые зажимы, сечение 0,2...4 мм^2, напряжение 400 В ас, ток 20 А, цвет серый | шт | 4800 | 9,88
8WH1000-0AM00 | Siemens Automation |  | шт | 67 | 6,52
E081838J | Mersen | Предохранитель, напряжение 3200 В, ток 0.16 А | шт | 6 | 23,9
6FX8002-2CB31-1BA0 | Siemens Automation | Сигнальный кабель, коммутируемое напряжение 100 В, 12 жил сечением 0,22 мм^2, длина 11 м | шт | 6 | 191,7
DVL 750 | LEM transducer |  | шт | 6 | 389,36
WS-C3750X-12S-S | Cisco Systems, Inc. |  | шт | 2 | 6685,9
216-131 | Wago Kontakttechnik |  | шт | 940 | 0,0195
1808.7031 | Mentor | Диод светоизлучающий в пластиковом корпусе, напряжение питания 2.5 В пост, прямой ток 30 мА, длина волны 588 нм, цвет желтый, цвет черный, монтаж выводный на плату. | шт | 9 | 0,757
21101-536 | SCHROFF | Монтажный комплект для крепления металлических профилей | упак | 1 | 51,39
1.160.200.056 | Fritz Kubler GmbH | Электромеханический импульсный счетчик, 6 знаков, напряжение 230 В АС, 10 имп/с | шт | 15 | 29,71
5ST3750 | Siemens Automation | концевая заглушка для шины штифтового типа 2/3 фазная | шт | 4 | 1,06
3040067 | Phoenix Contact | Пружинная клемма, Сечение: 0,08 мм^2 - 4 мм^2, AWG: 28 - 12, Тип подключения: Пружинный зажим, Ширина: 5,2 мм, Цвет: желто-зел., Тип монтажа: NS 35/15, NS 35/7,5, 4 точки подключения, напряжение 600 В | шт | 300 | 11,75
59707B83 | Schneider Electric | Модуль памяти для реле защиты Sepam 80, емкость 2 Мб, напряжение питания 5 В | шт | 1 | 1507,91
2901-1/8 | Camozzi GmbH Pneumatic | воздушный глушитель, скорость потока 694 л/мин, уровень звука 75 дБ, давление 10 бар | шт | 8 | 2,81
793-606 | Wago Kontakttechnik |  | шт | 3 | 1,9
690710 | GE Power Control | Автоматический выключатель серия DMS-line, 2-х полюсный, ток 40 А, хар-ка C, отключающая способность 4.5 кА, напряжение 230/400 В AC | шт | 161 | 3,36
036002070100 | Ses-Sterling GmbH | Маркировочное пластиковое кольцо на кабель сечением 1-2,5 мм^2 | шт | 30000 | 0,0131
246951 | GE Power Control | Кнопка, 1 НО контакт, напряжение 230 В АС, ток 0,3 А, цвет белый | шт | 320 | Нет вариантов поставки
1786831 | Phoenix Contact | Разъём, вилочная часть, серия MSTB, номинальный ток 12 A, расчетное напряжение 320 В, 2 полюса, размер шага 5 мм, подключение винтовой зажим с натяжной гильзой, цвет зеленый | шт | 79 | 3,09
6MD4302-4BC01-5CL5 | Siemens Power Transmission & Distribution Group | Соединительный кабель, экранированный, с D-Sub разъёмом 25 контактов, длина 2 м | шт | 1 | 152,68
LBB127 | CP Clare | Реле с оптопарой, 2-полюсное, напряжение нагрузки 250 В АС, ток 200 мА, входное напряжние 5 В, температура -40...+85 С | шт | 13 | 4,8
1896110000 | Weidmueller | Клемма проходная, Р-серия, сечение номинальное 2.5 мм^2, напряжение 800 В, ток 32 А, цвет тёмно-бежевый | шт | 1400 | 0,4201
| ITC-Electronics |  | шт | 20 | Нет вариантов поставки
152293 | GE Power Control | Переключатель поворотный, 2 фиксированных положения, 1 нормально разомкнутый контакт, напряжение 230 В, ток 3 А | шт | 146 | 7,08
SBB-4089Z | RF Micro Devices | Усилитель, частота 0,05-6 ГГц, напряжение 5 В, ток 92 мА, температура -40...+85 С. | шт | 37 | 3,92
| $ ELFA |  | шт | 200 | Нет вариантов поставки
2907913 | Phoenix Contact |  | шт | 2 | 599,39
S10LFC-P06MCC0-5200 | ODU |  | шт | 14 | 25,45
20230-479 | SCHROFF | Боковая панель, сталь | шт | 2 | 49,05
DF3FN50 | Schneider Electric | Предохранитель цилиндрический, размер 22х58 мм, напряжение 500 В, ток 50 А | шт | 10 | 11,77
| Rose | Уплотнительное кольцо для кабель-ввода PG16, полистер | шт | 950 | Нет вариантов поставки
| Mersen | Держатель для цилиндрических предохранителей модульный, 1 полюс, размер предохранителей 10х38 мм, номинальное напряжение 660 В перем., ток до 32 А, материал корпуса пластик, монтаж на DIN-рейку. | шт | 12 | Нет вариантов поставки
690707 | GE Power Control | Автоматический выключатель серия DMS-line, 2-х полюсный, ток 20 А, хар-ка C, отключающая способность 4.5 кА, напряжение 230/400 В AC | шт | 398 | 3,19
CDT 450X5000 | ASTOS AS a.s. |  | шт | 1 | 7103,18
19584210 | Heraeus | Трубка для производства стержней с активным и пассивным сердечником (используются на ключевых этапах производства оптического волокна), внешний диаметр 25 мм, толщина стенки 3 мм, материал кварц (кремнезем высокой чистоты), монтаж встраиваемый. | шт | 4 | 525,79
94.04.0SPA | Finder Relais |  | шт | 5 | 3,66
8450100013 | Ses-Sterling GmbH | Кабель-канал перфорированный, размер 60х42 мм, материал ПВХ | м | 58 | 4,93
52005381 | Mettler-Toledo International Inc. | Электрод для измерения рН, диапазон измерения 0...14 рН, длина 120 мм | шт | 2 | 826,52
66890 | Unex aparellaje electrico, S.L. | Крепление для соединения профиля, сталь | шт | 2 | 38,1
08260034001 | Ses-Sterling GmbH | Окантовка PLIOBORD из полиэтилена 20 м | Satz | 2 | 13,93
6ES7338-7UH01-0AC0 | Siemens Automation | декодирующий модуль для ультразвуковых датчиков положения, 338 измерительных позиций через измерительное устройство со старт/стоповым интерфейсом, напряжение 24 В DC | шт | 1 | 1102,03
180906-0 | TYCO Electronics | Корпус разъёма на 6 контактов, нейлон | шт | 100 | 0,2867
08450480013 | Ses-Sterling GmbH | Кабель канал GF-S60x43 пластмассовый | м | 430 | 5,11
09670254715 | Harting Elektronik | Разъем D-SUB-S, 25 контактов в два ряда, коммутируемое напряжение 250 В, ток 2 А, шаг 2,74 мм | шт | 69 | 6,17
29390 | Schneider Electric | Расцепитель для дистанционного отключения автоматических выключателей, напряжение 24 В DC | шт | 2 | 68,32
2966171 | Phoenix Contact | Реле, устанавливается на монтажную рейку NS 35/7.5, 1 переключающий контакт, напряжение коммутируемое 250 В АС, ток 6 А, напряжение управления 24 В DC | шт | 343 | 22,78
LX3V-8EX | WECON Technology Co., Ltd. |  | шт | 3 | 61,75
2320270 | Phoenix Contact | Источник бесперебойного питания, напряжение входное номинальное 115/230 В ас | шт | 5 | 3012,82
111122K00270FQT | Knowles Precision Devices | Конденсатор керамический, номинальное напряжение 2000 В пост., емкость 27 пкФ, допустимое отклонение +/- 1%, корпус 2828, тип диэлектрика C0G (NP0), рабочая температура -55…+125 С , монтаж поверхностный. | шт | 937 | 1,47
AL-22TE RED | IEK OOO |  | шт | 8 | 6,84
6014P22M251116 | DKC ZAO |  | шт | 2 | 21,22
032U1075 | Danfoss | Ремкомплект для электромагнитного клапана EV220B, в состав входит: пружина, уплотнители, диафрагма | шт | -2 | Нет вариантов поставки
MF200-622J-T | Micro-Ohm Corp. | Резистор выводной, металлопленочный, сопротивление 6,2 кОм, мощность рассеиваемая 2 Вт, допуск 5%, ТК200 | шт | 244 | 0,4488
1SNA115236R1700 | ABB STOTZ-KONTAKT GmbH | Клемма, сечение 0,5...6 мм^2, напряжение 500, ток 30 А | шт | 535 | 3,02
1690440000 | Weidmueller | Type of connection = Printed circuit board to cable | шт | 200 | 1,81
436887 | GE Power Control | Моторный привод для автоматических выключателей FK1600, напряжение 230 В ас | шт | 6 | 557,43
RSB2A080BDS | Schneider Electric | интерфейсное реле, 2 переключающих контакта, напряжение управления 24 В DC, ток 8 А, коммутируемое напряжение 400 В АС. | шт | 7 | 7,64
3200807 | Phoenix Contact | Кабельный наконечник, изолированный, сечение 2х0.75 мм^2, цвет серый | упак | 1 | 3,14
12008 | Helukabel | Кабель SY-JZ, 14 жил, сечение 0.5 мм^2, структура жил 16х0.2 мм, напряжение 300/500 В | м | 1000 | 4,56
СВВ60-А 35мкф 450В | ЭНЕРГИЯ М ООО |  | шт | 3 | 4,54
N1022293K | Mersen | Держатель предохранителя, модульный, 1 полюс, напряжение 1000 В dc, ток до 30 А | шт | 8 | 7,21
280-304 | Wago Kontakttechnik |  | шт | 21 | 0,3801
920300 | DEHN + SOHNE GmbH + Co.KG |  | шт | 1 | 89,15
1SFA616100R2001 | ABB STOTZ-KONTAKT GmbH | толкатель кнопочного переключателя, красный пластик | шт | 248 | 2,39
P22-PA2X2YS | SN PROMET | Переключатель кнопочный, двухпозиционный, 2 нормально открытых и 2 нормально закрытых контакта, коммутируемое напряжение 250 В, ток 3 А | шт | 50 | 11,68
0514500000 | Weidmueller | Model = DIN rail (top hat rail) 35/7.5 mm | м | 2 | 3,37
690716 | GE Power Control | миниатюрный автоматический выключатель серии DMS Line DG4, 3-полюсный, ток 20 А, характеристика С, откл. способность 4,5кА | шт | 283 | 5,48
690570 | GE Power Control | Выключатель автоматический, 2-х полюсный, ток 16 А, напряжение 240/415 В АС | шт | 1474 | 11,16
1492-ASPHH3 | Rockwell Automation | Контактный блок, 1NO/1NC | шт | 21 | 21,19
675350 | GE Power Control | Автоматический выключатель, 1 полюс, напряжение 240 В ас, ток 10 А, характеристика В, отключающая способность 25 кА | шт | 5 | 10,71
2412216 | RITTAL | Полоска заземления, медная, гибкая, отверстия под М8, упаковка 10 шт, напряжение 600 В | Satz | 137 | 34,09
| Elektrotehniceskiy zavod KVT |  | шт | 900 | Нет вариантов поставки
690581 | GE Power Control | 3х полюсный автоматический выключатель, ток 25 А характеристика С, напряжение 230 В | шт | 931 | 4,96
DVL 500 | LEM transducer | Преобразователь напряжения измерительный, напряжение питания 34 В макс., измеряемое первичное напряжение до 750 В, выходной токовый сигнал до 75 мА, класс точности +/-0,5 %, материал корпуса пластик. | шт | 13 | 765,32
264-136 | Wago Kontakttechnik |  | шт | 80 | 2,62
1933910000 | Weidmueller | Измерительная клемма с размыкателем, PUSH IN, 4 mm, 500 V, 23 A, без, Темно-бежевый | шт | 43 | 1,39
02580351010 | Ses-Sterling GmbH | Фиксирующая мембрана, резина | шт | 900 | 0,1865
J330242C | Mersen | Быстродействующий керамический предохранитель вертикальной установки, номинальный ток 250 А, напряжение 690 В, характеристика aR | шт | 5 | 28,21
A9A26929 | Schneider Electric | Контакт состояния, 2 СО, напряжение 240..415 VAC - 24..130 VDC | шт | 10 | 36,15
216-101 | Wago Kontakttechnik |  | шт | 103135 | 0,0311
B82724B2202N001 | Epcos | Катушка индуктивности с токовой компенсацией, 10000 мкГн, допуск 30 %, напряжение 250 В АС, ток 2 А | шт | 127 | 2,65
PT78740 | TYCO Electronics | разъем-цоколь реле, 4-полюсный, коммутируемое напряжение 250 В, ток 6 А | шт | 28 | 3,18
2908332 | Phoenix Contact |  | шт | 190 | 31,1
3044131 | Phoenix Contact | Проходные клеммы, тип подключения: винтовые зажимы, сечение: 0,2 - 10 мм^2, напряжение 1000 В, ток 41 А | шт | 40 | 2,71
2170261 | Lapp Kabel | Кабель UNITRONIC BUS CAN UL/CSA, 2 витые пары сечением 0.22 мм^2, экранированный, напряжение 250 В | м | 190 | 1,33
104859 | GE Power Control | Запасная катушка для контакторов CK85BE3 ... CK95BE3/CK07BE4, напряжение цепи управления 380-415 В DС | шт | 5 | Нет вариантов поставки
94.50.550 | Igus | Установочный комплект с С-профилем для направляющих, длина профиля 500 мм | Satz | 17 | 26,06
5SY6202-7 | Siemens Automation | Автоматический выключатель, двухполюсный, коммутиуремое напряжение 400 В, номинальный ток 2 А, кривая С, отключающая способность 6 кА | шт | 3 | 26,61
LT1005-S/SP4 | LEM transducer | Датчик тока, напряжение питания 15...24 В, первичный ток 1000 А, вторичный ток 250 мА, точность +/- 0.4%, коэффициент трансформации 1:4000, напряжение изоляции 12 кВ. | шт | 2 | 542,45
560186 | GE Power Control | Разрядник для защиты от перенапряжений, напряжение номинальное 230 В ас, ток разряда 100 кА, пиковое напряжение 4 кВ, 3 фазы | шт | 2 | Нет вариантов поставки
6AV7892-1AA02-1AB0 | Siemens Automation | Панельный компьютер PC 677С, диагональ дисплея 15" TFT, сенсорная, напряжение питания 24 В, процессор Celeron P4505, тактовая частота 1.86 ГГц, оперативная память 1 ГБ DDR3, жёсткий диск 2х250 ГБ SATA | шт | 1 | 5844,3
B84143A0080R106 | Epcos |  | шт | 1 | 243,4
MK210.06Z | FISCHER ELEKTRONIK |  | шт | 300 | 0,8598
62.33.9.220.0000 | Finder Relais | Реле для монтажа на плату, напряжение управления 220 В DC, ток 16A, коммутируемое напряжение 250 В, 3 СО | шт | 150 | 8,18
2170016 | Lapp Kabel | Кабель коаксиальный RG-6 A/U, импеданс 75 Ом | м | 300 | 3,77
AM1DE200 | Schneider Electric | рельс монтажный, сталь | шт | 4 | 11,47
24355 | Moeller |  | шт | 3 | 17,63
0038406 | Lapp Kabel | Кабель для передачи данных UNITRONIC LiHCH (TP), 6 пар сечением 0,25 мм^2, напряжение 250 В, огнестойкий | м | 190 | 2,26
50.021PA | Jacob GmbH |  | шт | 50 | 1,05
| ABB STOTZ-KONTAKT GmbH |  | шт | 4 | Нет вариантов поставки
30860-028 | SCHROFF | 19" передняя панель, металл | шт | 2 | 17,32
2281513 | Phoenix Contact | FLKM50/LA кросс-модуль перехода с клемм на разъем IDC, 50 контактов, коммутируемое напряжение 24 В, ток 1 А | шт | 2 | 124,86
386285.60 | Vogt AG | Шина 6,3х8, латунь | шт | 919 | 1,01
675329 | GE Power Control | Автоматический выключатель серии GT25, 3 полюса, напряжение 240/415 В, ток 40 А, характеристика С | шт | 2 | 31,33
3046595 | Phoenix Contact | Проходные клеммы, тип подключения: винтовые зажимы, сечение: 0,14 мм - 6 мм^2, AWG: 26 - 10, номинальный ток: 20 А, номинальное напряжение: 500 В | шт | 40 | 7,37
674516 | GE Power Control | Автоматический выключатель, 2 полюса, напряжение 240/400 В, ток 32 А, характеристика С, отключающая способность 4.5 кА | шт | 17 | Нет вариантов поставки
264-230 | Wago Kontakttechnik |  | шт | 62 | 1,03
ICA-640-SGG | Samtec | Разъем под микросхему в корпусе DIP, 40 контактов, напряжение 250 В, ток 1 А | шт | 1 | 8,32
100225 | GE Power Control |  | шт | 10 | Нет вариантов поставки
1698220000 | Weidmueller | Thread type = PG | шт | 100 | 0,2424
5146662 | Phoenix Contact |  | шт | 4 | 698,18
DF200R12KE3 | Infineon Technologies AG | Модуль IGBT двухэлементный, Uкэmax=1200 В, Iк=200 А, Uкэ насыщ=1.7 В, Pmax=1040 Вт, Rth=0.12 К/Вт | шт | 46 | 79,08
8365980000 | Weidmueller | Тип подключения = Spring clamp connection | шт | 5 | 19,46
KLS1-254-12-R | PLATAN |  | шт | 9 | 0,0426
4S-A BRASS FKM | NITTO KOHKI CO., LTD | Фитинг соединительный быстроразъемный, тип гнездо, рабочее давление до 30 бар, присоединение внутреняя резьба 1/2 дюйма, материал латунь. | шт | 6 | 70,75
1053014:0121 | Phoenix Contact | Маркировочная планка Zack, 10 табличек, надписи вдоль полосы, с цифрами от 121 до 130, цвет белый, пластмасса | шт | 7256 | 0,4406
123656 | GE Power Control | Реле датчиков уровня жидкости, номинальное напряжение 400 В | шт | 11 | 46,41
HIN202EIBNZ | RENESAS TECHNOLOGY CORPORATION | Микросхема интерфейса RS232, корпус SOIC-16, напряжение питания 5 В, температура -40...+85 С | шт | 48 | 1,26
187014 | GE Power Control | Герконовый переключатель с логическим управлением, НЗ контакт | шт | 2 | 7,9
PSS188 | Hoffman | Suitable as side panel = Нет | шт | 3 | 161,65
TCSMCNAM3M002P | Schneider Electric |  | шт | 1 | 161,24
100993 | GE Power Control | Контактный блок для контакторов серии М, конфигурация контактов 1 НР + 1 НЗ, напряжение 230 В ас, фронтальная установка | шт | 1 | 4,24
009634109040006 | Reyher Nchfg. GmbH & Co |  | шт | 200 | 0,0225
231-533/001-000 | Wago Kontakttechnik |  | шт | 500 | 0,535
433154 | GE Power Control | Изменяемый калиброванный предохранитель для расцепителя SMR1, 3 полюса, 3 расцепителя, для автоматического выключателя FG630, номинальной ток 400 А | шт | 5 | 7,16
604-015 | VOGEL | Скоба крепежная пятиместная, для арматуры диаметром 4 мм, сталь | шт | 8 | 0,5492
AD8592ARMZ-REEL | Analog Devices Corporation |  | шт | 2 | 1,93
185841 | GE Power Control | Контрольная лампа моноблочного типа, с понижающим сопротивлением, цоколь ВА9S с лампой накаливания, напряжение 220 В, мощность 2 Вт, цвет красный | шт | 4 | 3,4
| Rose | Уплотнительное кольцо для кабель-ввода PG13.5, полистер | Satz | 49 | Нет вариантов поставки
2832292 | Phoenix Contact |  | шт | 31 | 54,55
K10-17B-H90-0.47 UF | Vitebskij zavod radiodetalej Monolit RUP |  | шт | 2500 | 0,3336
| ITC-Electronics |  | шт | 1 | Нет вариантов поставки
222237321106 | Vishay Intertechnology |  | шт | 350 | 1,46
| SHP Primaflex GmbH | Шланг гофрированный, внутренний диаметр 63 мм, наружный диаметр 69 мм, радиус изгиба 63 мм, давление 1000 бар, материал ПВХ, рабочая температура 0…80 С, цвет белый. | м | 20 | Нет вариантов поставки
| KEMZ ZAO |  | шт | 480 | Нет вариантов поставки
SR3B261BD | Schneider Electric | интелектуальное реле, напряжение 24VDC, входной сигнал от трехпроводного PT100 (-25...+125 С). | шт | 1 | 335,53
CDT040 250X11600 | ASTOS AS a.s. |  | шт | 2 | 9378,51
EDS3348-5-0016-000-F1 | HYDAC INTERNATIONAL GmbH | Датчик давления (реле давления), напряжение питания 18-35 В пост., диапазон измерения 0-16 бар, точность +/-1%, максимальное давление 48 бар, релейный выход 2НО контакта (PNP), аналоговый выход 4...20 мА, материал корпуса нержавеющая сталь+ пластик, присоединение к процессу наружняя резьба 1/4 дюйма. | шт | 2 | 594,16
V23079-B1201-B301 | TYCO Electronics | Электромагнитное реле для монтажа на плату, Напряжение 30В, Ток 2А, контактная группа 2С, | шт | 64 | 3,29
2394300 | RITTAL |  | шт | 1 | 57,36
232219514273 | Vishay Intertechnology |  | шт | 5000 | 0,0874
1752131001 | Weidmueller | Permitted cable diameter = 15..15 | шт | 405 | 3,74
38.61.0.024.0060 | Finder Relais | Реле, 1 переключающий контакт, напряжение коммутируемое 250 В АС, ток 6 А, напряжение управления 24 В АС/ВС | шт | 1 | 8,88
6ES7322-8BF00-0AB0 | Siemens Automation | выходной модуль дискретного сигнала системы Simatic S7, 8 каналов, напряжение 24 VDC, ток 0,5 А, напряжение питания 24 VDC | шт | 2 | 156,09
2761509 | Phoenix Contact | Штекерный разъем D-SUB с одним кабельным вводом, 9-контактный, штыревой, напряжение 60 В, ток 1 А | шт | 1 | 114,95
A9F94220 | Schneider Electric | Автоматический выключатель iC60L, 2 полюса, напряжение 400 В ас, ток 20 А, характеристика С, отключающая способность 15 кА | шт | 4 | 23,2
2-180930-5 | TYCO Electronics | Изолирующий колпачок для наконечника, материал полиэтилен, цвет чёрный | шт | 1480 | 0,019
246973 | GE Power Control | Кнопка, 1 НЗ контакт, напряжение 230 В АС, ток 0,3 А, цвет синий | шт | 324 | Нет вариантов поставки
M217177J | Mersen | Предохранитель, напряжение 690 В, ток 12 А | шт | 6 | 1,23
209-666 | Wago Kontakttechnik |  | шт | 4 | 2,65
NW40H_DC/D | Schneider Electric |  | шт | 1 | 13645,55
00-3518 | R3 Technology Ltd | Источник питания, входное напряжение 100-240 В АС, выходное напряжение 120-200 В DC, ток 0,15 А, мощность 280 Вт | шт | 25 | 140,96
690851 | GE Power Control | Выключатель автоматический ток 16 А, напряжение 230/400 В | шт | 2224 | 3,19
3211888 | Phoenix Contact |  | шт | 20 | 18,67
40.61.8.230.0000 | Finder Relais | Реле общего типа, 1 переключающий контакт, коммутируемое напряжение 250 В, ток 16 А, напряжение управления 230 VAC | шт | 1 | 3,97
DIN84 4.8M4X12 | Reyher Nchfg. GmbH & Co | винт с цилиндрической головкой М4х12 | шт | 1800 | 0,5768
1051960000 | Weidmueller | Model = Transverse connector | шт | 7 | 0,577
30845-211 | SCHROFF | Перфорированная линейка, алюминий. | шт | 5 | 1,78
ADS8323YB/250 | Texas Instruments Inc. | АЦП 16-битный, частота тактирования 500 ктактов/с, напряжение питания -0,3...+6 В, ток 17 мА, температура -40...+85 С | шт | 24 | 13,92
P22-PAKSXY | SN PROMET | Кнопка квадратная,с подсветкой-лампой индикаторной ВА9s 24 В,с толкателем белого цвета,на одном уровне с ограждением,1 нормально открытый контакт и 1 нормально закрытый контакт, коммутируемое напряжение 250 В, ток 3 А | шт | 46 | 9,7
FC5010HDZ | DKC ZAO |  | м | 84 | 4,76
1005957 | Phoenix Contact |  | шт | 2 | 1783,17
185803 | GE Power Control |  | шт | 8 | 2,04
08450380013 | Ses-Sterling GmbH | Кабель канал GF-S42x30 пластмассовый | м | 332 | 6,09
SK540/220SA-SL | FISCHER ELEKTRONIK | радиатор алюминиевый | шт | 1 | 687,08
1985894 | Phoenix Contact | Клемма для печатного монтажа, номинальный ток: 17,5 А, номинальное напряжение: 200 В, размер шага: 5 мм, полюсов: 3, винтовые зажимы | шт | 792 | 2,81
235-452/331-000 | Wago Kontakttechnik |  | шт | 411 | 1,15
1771655 | Phoenix Contact |  | шт | 8 | 18,2
PSN11-032-3 | IEK OOO | Розетка стационарная ССИ-123 MAGNUM 32А 2Р+РЕ 220В IP44 (PSN11-032-3) | шт | 7 | 6,49
08450031013 | Ses-Sterling GmbH | Кабель-канал перфорированный, пластик, длина 2 м. | м | 2 | 2,91
09670250443 | Harting Elektronik | Корпус разъема на 25 контактов в два ряда, пластик | шт | 7 | 15,62
JA1024SRM-I | knitter-switch | Карта памяти, емкость 1024 Кб, скорость 1 Мбит/сек, напряжение питания 5 В | шт | 25 | 72,95
| Del_Benedict | контактор, 3 полюса, 1 НО, напряжение 600 В, ток 15 А, напряжение управления 125 В | шт | 5 | Нет вариантов поставки
| Mersen | Предохранитель, ток 16A, напряжение 500V, 10.3mm x 38.1mm | шт | 5 | Нет вариантов поставки
RC0603FR-0764K9L | Yageo Corporation | Чип-резистор, корпус 0603, номинал 64.9 кОм, допуск 1%, ТК100, мощность 0.1 Вт, напряжение 50 В | шт | 4340 | 0,0195
M63.250/10R | DUPLOMATIC HYDRAULICS |  | шт | 1 | 39,05
5610 | Octagon System | плата одноплатного компьютера на базе процессора 386SX, частота 40 МГц. емкость памяти 4 Мб, напряжение 5 В | шт | 5 | 556,45
31340 | Schneider Electric | Выключатель-разъеденитель, 3 полюса, напряжение 690 В, ток 2500 А | шт | 1 | 2973,94
B72280B0271K001 | Epcos | Варистор, номинальное напряжение 430 В (275 В перем./ 350 В пост.), напряжение срабатывания 710 В, ток срабатывания 800 А, пиковый ток перегрузки 100 кА, поглощаемая энергия 1,4 кДж, допустимое отклонение 10%. | шт | 3 | 230,48
246968 | GE Power Control | Кнопка, 1 НЗ контакт, напряжение 230 В АС, ток 0,3 А, цвет желтый | шт | 325 | Нет вариантов поставки
08260024018 | Ses-Sterling GmbH | Окантовка Pliobord DX-3 P, 20 м, пластик | Satz | 2 | 15,11
09061152932 | Harting Elektronik | разъем, 15 контактов, коммутируемое напряжение 250 В, ток 15 А, шаг 10,16 мм | шт | 15 | 4,51
101243 | GE Power Control | Выключатель автоматический на ток 10 А, напряжение 230 В | шт | 4 | 37,81
1789980000 | Weidmueller | Contact insert without contacts = Нет | шт | 7 | 23,47
617946 | GE Power Control | сплошная дверца для шкафа, сталь 1 мм | шт | 2 | Нет вариантов поставки
SH050M0470A5S-1019 | Yageo Corporation |  | шт | 196 | 0,3783
9510910000 | Weidmueller | Type of accessory = Other | шт | 4 | 11,43
0825557:C | Phoenix Contact |  | шт | 100 | 0,0195
TRUBA-8X1.0MM/6M-12H18N10T-GOST-9941-81 | NMZ IM.KUZMINA |  | м | 2 | 4,97
4310R-104-331/471 | Bourns | резисторная сборка, мощность 1,25 Вт, сопротивление 2,7 Ом, напряжение 100 В | шт | 380 | 1,26
4EU2752-0UB00-0AA0 | Siemens Automation | сетевой дроссель для преобразователя частоты, 3 фазный, напряжение 400 В, 0,503 мГн | шт | 2 | 748,15
101020 | GE Power Control | Входная клемма для реле тепловой защиты, винтовое крепление, напряжение 400 В, ток 25 А | шт | 2 | Нет вариантов поставки
A9XMEA08 | Schneider Electric | Модуль ввода/вывода, серия Acti9 Smartlink, 7 дискретных каналов ввода/вывода, 2 аналоговых канала ввода (4...20 мА или 0...10 В), напряжение питания 24 В пост., коммуникационный порт Ethernet и Modbus | шт | 12 | 187,77
3296Y-1-503 | Bourns | резистор переменный, 50 кОм, 10 %, 100 В, мщность 0,5 Вт | шт | 6202 | 1,15
SB2-1-8P8C-C5E-SH-WH | Hyperline |  | шт | 1 | 3,33
251.062HAT1 | Littelfuse BV | предохранитель, напряжение 125 В, ток 62 мА | шт | 400 | 4,74
690580 | GE Power Control | Выключатель автоматический, 3-х полюсный, ток 20 А, напряжение 240/415 В АС | шт | 44 | 5,34
60CPQ150PBF | Vishay Intertechnology | Диод Шоттки, напряжение 150 В, ток 60 А | шт | 367 | 1,35
53111250 | Lapp Kabel | Кабельный ввод M40x1,5, полиамид | шт | 12 | 1,63
TCSESM083F2CS0 | Schneider Electric |  | шт | 1 | 2157,09
6ES7656-6CQ34-3CF0 | Siemens Automation |  | шт | 1 | 65006,13
EZV101M25RC8 | Hitano Enterprise Corp. |  | шт | 96 | 0,3114
L22KB/24V | SN PROMET | индикатор ламповый, бесцветный, напряжение 24 В, мощность 2 Вт | шт | 77 | 5
264-132 | Wago Kontakttechnik |  | шт | 98 | 1,74
GJD6155500R0062 | ABB STOTZ-KONTAKT GmbH | Маркировочный шильдик с символом "I", алюминий | шт | 15 | 1,98
1635000000 | Weidmueller | Modular spacing = 5 | шт | 8620 | 0,0889
RM4TR34 | Schneider Electric | Реле контроля напряжения для 3-х фазных цепей, диапазон измерения 290...484 В ас, временная задержка 0,1...10 с, 2 перекидных контакта, напряжение питания 400 В ас | шт | 42 | 97,11
Y300401 | Mersen | Быстродействующий керамический предохранитель, номинальный ток 800 А, характеристика aR, рабочее напряжение 690 VAC | шт | 10 | 155,27
0035814 | Lapp Kabel | Кабель Unitronic LiYCY (TP), экранированный, 8 витых пар сечением 0.5 мм^2, напряжение 500 В, не распространяет грение | м | 400 | 3,48
675051 | GE Power Control | Автоматический выключатель, серия G100, 2 полюса, напряжение 240/415 В, ток 3 А, характеристика D, отключающая способность 10 кА | шт | 5 | 21,55
2938811 | Phoenix Contact | Источник питания, напряжение входное 85...264 В АС/90...350 В DC, напряжение выходное 12 В DC, ток 10 А, мощность 120 Вт | шт | 1 | 364,8
SUA500PDRI | Schneider Electric |  | шт | 1 | 1102,3
472-6425 | $ RS | Клипса, ширина 13 мм, нейлон | шт | 497 | Нет вариантов поставки
SKKT330/18E | Semikron International | диод, напряжение 1800 В, ток 520 А | шт | 10 | 195,91
184797 | GE Power Control | Стандартная линза, рассеивающая, для контрольных ламп, цвет линзы белый | шт | 29 | Нет вариантов поставки
21100-515 | SCHROFF | Винт с потайной головкой, крестообразный шлиц, размер M2.5х6 мм, никелированная сталь, упаковка 100 шт | упак | 4 | 4,49
0462900000 | Weidmueller | Construction type = Standard | шт | 3000 | 0,0343
| ITC-Electronics |  | шт | 1 | Нет вариантов поставки
246992 | GE Power Control | 3-х кнопочная станция, тип контакта 2 НО + 1 НЗ, напряжение 230 В, ток 4,5 А | шт | 27 | Нет вариантов поставки
| ODU | Зажим для разъёмов IDC, сталь | шт | 86 | Нет вариантов поставки
21101-221 | SCHROFF | Винты M2,5X12, никелированные, 100 шт | упак | 48 | 7,44
1052015:0181 | Phoenix Contact | Маркировочная планка Zack, 10 табличек, надписи вдоль полосы, с цифрами от 181 до 190, цвет белый, пластмасса | шт | 2000 | 0,4406
PV146AGG | Siemens Automation | Предохранитель цилиндрический, ток 6 А, напряжение 690 В | шт | 209 | 1,65
0456700000 | Weidmueller CH |  | шт | 25 | 0,5504
RER160-28/12N | Ebm-Papst | Вентилятор радиальный, напряжение 12 В DC, производительность 240 м^3/ч, потребляемая мощность 18,5 Вт, номинальная скорость вращения 3050 об/мин | шт | 4 | 165,78
| Festo AG&Co | Фитинг цанговый, угловой D=8 мм, резьба наруж. R1/8 | шт | 30 | Нет вариантов поставки
ZCBC02GR | DKC ZAO |  | шт | 106 | 0,5933
30848-387 | SCHROFF | Панель алюминиевая | шт | 75 | 10,89
1771914 | Phoenix Contact | Корпус с кабельным сальником, крепление производится одной защелкой, высота 76 мм, с резьбовым соединением, 1x Pg29, прямое подключение кабеля | шт | 20 | 22,29
FR10GG69V1 | Mersen | Предохранитель, напряжение 690 В ас, ток 1 А | шт | 1 | 5,6
LZS:RT3A4T30 | Siemens Automation |  | шт | 2 | 19,56
PMB2124100JAP | ICEL | конденсатор, емкость 1 мкФ, напряжение 1200 В, допуск 5% | шт | 269 | 5,91
674610 | GE Power Control | Автоматический выключатель, однополюсный, ток 50 А, напряжение 240/415 В АС | шт | 72 | 3,7
07390014010 | Ses-Sterling GmbH |  | м | 14 | 25,28
435760 | GE Power Control | Нормально замкнутый контакт индикации положения для выкатной системы, напряжение 230 В АС | шт | 5 | Нет вариантов поставки
1SDA073681R1 | ABB STOTZ-KONTAKT GmbH |  | шт | 5 | 213,97
| Mersen |  | шт | 1 | Нет вариантов поставки
1608870000 | Weidmueller | Model = Transverse connector | шт | 82 | 0,3885
279-604 | Wago Kontakttechnik |  | шт | 1000 | 1,66
09652226802 | Harting Elektronik | Разъём D-Sub, печатный монтаж, 15 контактов, напряжение 125 В | шт | 40 | 0,761
КМПВНГ(А)-LS 3X0.5-500 | Rybinskij kabelnyj zavod OAO |  | м | 512 | 0,6088
FR14GG50V4P | Mersen | Предохранитель цилиндрический с индикатором срабатывания, номинальное напряжение 500 В перем., ток 4 А, характеристика gG, отключающая способность 120 кА, материал корпуса керамика, материал контактов луженая медь. | шт | 9 | 4,02
XB5AVM4 | Schneider Electric | Индикатор светодиодный, красного цвета, рабочее напряжение 230...240 VAC | шт | 53 | 2,63
XB5AVM5 | Schneider Electric | Индикатор светодиодный, цвет излучения желтый, напряжение питания 230...240 В ас | шт | 49 | 4,4
3606520 | RITTAL | Винт с цилиндрической головкой, резьба М2.5, сталь, 100 шт | Satz | 8 | 7,24
TM3AI4 | Schneider Electric |  | шт | 20 | 249,37
GWA25 | INA-Schaeffler KG | крепление для вала | шт | 2 | 38,12
0804293:0011 | Phoenix Contact | Листы с самоклеющейся маркировкой, с нанесенными вдоль полосы цифрами по порядку: 11 ... 20, маркировочные полосы по 10 элементов каждая, по 12 одинаковых цифр десятками, цвет белый, материал полиэфир | шт | 12 | 6,15
| Moeller |  | шт | 1 | Нет вариантов поставки
1741090000 | Weidmueller | Self-adhesive = Да | шт | 40 | 0,1774
ROD426/204827S12-03R | HEIDENHAIN | Энкодер инкрементальный, разрешение 2048 имп/об, напряжение питания 5 В dc, диаметр вала 6 мм | шт | 2 | 264,7
66833 | Unex aparellaje electrico, S.L. | Шарнирный соединитель для кабель-каналов, цвет серый, материал ПВХ | шт | 16 | 8,33
| ON Semiconductor | Микросхема контроля напряжения, корпус SO-8, напряжение 5 В, температура 0...+70 С | шт | 10 | Нет вариантов поставки
B72280B0681K001 | Epcos | Варистор (полупроводниковый резистор), напряжение 680 В перем., ток 800 кА, точность 10 %, рабочая температура -40…+105 С, винтовые клеммы для подключения, монтаж на панель. | шт | 3 | 85,9
800205 | Helukabel | Кабель коаксиальный, импеданс 50 Ом | м | 500 | 15,13
1840434 | Phoenix Contact |  | шт | 50 | 7,83
NSYSTMP2280 | Schneider Electric |  | шт | 2 | 27,17
DZ5CE007 | Schneider Electric | Наконечник на кабель AWG20 сечением 0,75 мм^2, металл | шт | 210 | 2,29
| ITT Cannon Electric GmbH | Разъем на панель, серия TN (папа), 19 контактов, номинальное напряжение до 250 В перем., ток 13 А, сечение проводника 0.5 мм2, рабочая температура -55…+105 С, материал корпуса нейлон, цвет черный, монтаж встраиваемый в панель. | шт | 284 | Нет вариантов поставки
| Molex Inc | Корпус разъема без контактов, 16 контактов, шаг 2.0мм | шт | 5 | Нет вариантов поставки
110416 | GE Power Control | Запасная катушка для кантакторов, напряжение 24 В АС | шт | 230 | Нет вариантов поставки
MF-SMDF100/33X-2 | Bourns |  | шт | 1000 | 0,9422
0707086 | Phoenix Contact | Проходная клемма, сечение 0,2...6 мм^2, коммутируемое напряжение 400 В, ток 41 А | шт | 5500 | 5,1
NCV317BTG | ON Semiconductor | Регулятор положительного напряжения, корпус ТО220, 3 вывода, входное напряжение до 40 В, выходное регулируемое 1,2...37 В, ток 1,5 А, температура -55...+150 С | шт | 1200 | 0,5428
216-207 | Wago Kontakttechnik |  | шт | 63 | 0,0551
09180347001 | Harting Elektronik | Плоский кабель, тип "шлейф", 34 медных жилы 0,09 мм^2, напряжение 300 В, длина 30.48 м | рул | 60 | 146,84
9665825 | RITTAL | шкаф | шт | 1 | 197,84
| iC-Haus GmbH | SSOP-28,8Bit Sin/D конвертор-процессор | шт | 27 | Нет вариантов поставки
| Yaskawa | Преобразователь частоты, серия А1000, напряжение 3-х фазное 400 В ас, мощность 160 кВт, выходная чистота 0,1 - 400 Гц, класс защиты IP00 | шт | 1 | Нет вариантов поставки
20848-611 | SCHROFF | Передняя панель, экранированная, алюминий | шт | 23 | 45,78
1707690000 | Weidmueller | Разъем, 2 контакта, коммутируемое напряжение 300 В, ток 10 А, шаг 5,08 мм | шт | 590 | 0,771
2907160 | Phoenix Contact |  | шт | 3 | 870,97
GRF12/102 L 22R 10% 000 | DANOTHERM ELECTRIC A/S |  | шт | 37 | 15,88
S11LAC-P04MJG0-7700 | ODU |  | шт | 21 | 65,11
LM4431M3-2.5 | National Semiconductor Corp |  | шт | 3000 | 1,58
1-215297-2 | TYCO Electronics | проходной разъем на печатную плату. 12 контактов, коммутируемое напряжение 250 В, ток 2 А, шаг 2,54 мм | шт | 573 | 0,9554
0916606 | Phoenix Contact |  | шт | 2 | 64,09
| Owen |  | шт | 1 | Нет вариантов поставки
113717 | GE Power Control | Реле защиты для контакторов, 3 полюса, диапазон установки тока 11,5...15 А, напряжение 230/400 В | шт | 13 | Нет вариантов поставки
STE160/4/23 | Block Transformatoren | Входное напряжение: 400 В Допуск входного напряжения: +/- 20 В Диапазон частот: 50 – 60 Гц Выходное напряжение: 230 В Напряжение холостого хода: 1.06 Мощность: 160 В•А Класс защиты: IP00 Класс безопасности: I Тип охлаждения: самостоятельный Температура окружающей среды (max): 40˚C Класс изоляции: VDE=B, UL=130 Испытательное напряжение: min 4500 В, 50 Гц КПД: 90 % Тип корпуса: открытый Кабель: CAGE CLAMP, PE 6.3 x 0.8 Тип крепежа: фланец в основании / DIN–рейка Крепежные отверстия: M5 Габаритные размеры (Ш х Г х В): 96 х 102 х 104 (мм) Вес: 2.9 кг | шт | 20 | 44,09
1SFA611100R3005 | ABB STOTZ-KONTAKT GmbH | Толкатель кнопочного переключателя, тип MP1-30W, цвет белый, без контактного блока | шт | 4 | 5,66
6ES7193-4CB20-0AA0 | Siemens Automation | Модуль терминальный для установки электронного модуля (шинный соединитель), напряжение питания 24 В пост., без сквозной шины AUX1, втычные клеммы для внешних подключений, материал корпуса пластик, монтаж на DIN-рейку. | Satz | 4 | 43,01
BC32725 | NXP Semiconductors |  | шт | 6700 | 0,0272
21100-646 | SCHROFF | Резьбовой штифт для фиксации рейки с резьбовыми отверстиями в горизонтальном рельсе. M3x8 | упак | 4 | 5,84
1401695 | Phoenix Contact | DIN-рейка, материал: сталь, без отверстий | шт | 8 | 11,48
ZFN001ST | DKC ZAO |  | шт | 8 | 4,13
4SCNF316 | HOKE Incorporated |  | шт | 1 | 49,5
FAA25090L301 | MAFELEC | переключатель кнопочный, напряжение 230 В, ток 3 А, 1 НО | шт | 21 | 15,57
ZBY1101 | Schneider Electric | Маркировка для переключателей, пластмасса | шт | 8 | 3,77
2772077 | Phoenix Contact |  | шт | 52 | 15,88
286-211 | Wago Kontakttechnik | Переходная плата TYP B шаг 5,O8 мм, под пайку | шт | 57 | 3,49
HS00040 SCHWARZ | Bopla |  | шт | 96 | 5,09
1SFA619552R1071 | ABB STOTZ-KONTAKT GmbH | Кнопка аварийной остановки, грибовидная, запираемая ключом, тип контакта 1 нормально открытый + 1 нормально замкнутый, напряжение 400 В АС, ток 4 А | шт | 7 | 23,48
1611571 | $ Farnell | Транзистор биполярный высокочастотный, тип NPN, напряжение коллектор-эмиттер 80 В, ток коллектора 1 А, мощность рассеивания 0.8 Вт, частота 400 Гц, корпус TO-39, макс. рабочая температура 200 С, монтаж выводной. | шт | 5 | 2,12
9430 | BELDEN | кабель для передачи данных, 7 жил сечением 22 AWG, напряжение 300 В | м | 275 | 5,77
3653C | Vogt AG | Наконечник на кабель 4 - 6 мм^2, с отверстием для болта М4 | шт | 500 | 0,1679
1754711 | Phoenix Contact | MSTB 2,5/16-G Ответная часть разъема, Номинальный ток: 12 А, Расчетное напряжение (III/2): 320 В, Полюсов: 16, Размер шага: 5 мм, Цвет: зеленый, Поверхность контакта: олово, Монтаж: пайка | шт | 145 | 7,92
NDZGG50V16 | Mersen |  | шт | 20 | 2,14
1SDA071125R1 | ABB STOTZ-KONTAKT GmbH |  | шт | 2 | 13330,3
0709123 | Phoenix Contact | Проходная клемма, винтовые зажимы, сечение 16...50 мм^2, 2 точки подключения, напряжение 690 В, ток 150 А, цвет серый | шт | 840 | 19,47
4414-2MP | Ebm-Papst | Вентилятор осевой, напряжение 24 В, воздушный поток 170 м^3/час, 2900 об/минуту | шт | 1 | 46,17
| FISCHER ELEKTRONIK | Корпус для 19" стойки, алюминий | шт | 2 | Нет вариантов поставки
MCC26-16IO1B | Ixys Corporation | Тиристорный модуль, 2 тиристора, напряжение 1600 В, ток 32 А | шт | 6 | 22,2
433157 | GE Power Control | Изменяемый калиброванный предохранитель, ток 630 А, напряжение 400/630 В | шт | 1 | 7,49
KIPVEVM 2X2X0.78 | SpetzKabel NPP |  | м | 156 | 3,9
MVA20-1-010-C | IEK OOO |  | шт | 3 | 2,37
DIIIGG50V35 | Mersen |  | шт | 10 | 1,34
101791 | GE Power Control | Контактор, 3 полюса, напряжение коммутируемое 400 В АС, мощность 11 кВт, напряжение управления 230 В АС | шт | 14 | 15,28
37003000 | Bopla | Скоба с резьбовыми отверстиями для крепления корпуса электрического к панели, сталь 2 шт | шт | 40 | 4,75
025007 | Legrand | Автоматический выключатель 1Р 80А 16kA | шт | 2 | 58,03
2371020 | RITTAL | Оптические элементы для сигнальных колонн, цвет жёлтый, напряжение 24 В dc, материал корпуса полиамид, класс защиты IP54 | шт | 1 | 70,1
4I20 HYSOL PC18M | Mesa Electronics | Модуль ввода/вывода, 24 выхода, напряжение 48 В, ток 350 мА | шт | 2 | 282,56
64560-004 | SCHROFF | Наконечник для направляющих рельсов в комплекте с защитной крышкой, цвет наконечника красный, для ширины паза 2 мм, материал наконечника пластик, материал защитной крышки необработанный алюминий 1,2 мм перфорированный. | шт | 14 | 0,8636
| ITC-Electronics |  | шт | 245 | Нет вариантов поставки
CCA774 | Schneider Electric | Кабель для передачи данных с разъемами по краям, используется с модулем Sepam напряжение 250 В, длина кабеля 4 м | шт | 3 | 23,34
3701315000 | Littelfuse BV | предохранитель, ток 3,15 А | шт | 900 | 0,3562
T93YA105KT20 | Vishay Intertechnology | Резистор переменный, многооборотный, номинал 1 МОм, допуск 10%, мощность рассеиваемая 0.5 Вт | шт | 5 | 0,7647
731618 | GE Power Control | Разъединитель Dilos 7S, ток 1600 A, 3 полюса | шт | 9 | 843,18
PT-10021A | PARTEX Marking Systems | Держатель маркировки для кабеля, диаметр кабеля 2,5...5 мм^2, материал ПВХ, 200 шт | Satz | 20 | 22,15
674611 | GE Power Control | Автоматический выключатель, однополюсный, ток 63 А, напряжение 240/415 В АС | шт | 85 | 3,79
1SNA103341R0500 | ABB STOTZ-KONTAKT GmbH | Торцевая заглушка, материал ПВХ. | шт | 199 | 1,08
009348109020000 | Reyher Nchfg. GmbH & Co | Гайка шестигранная, размер М2, сталь оцинкованная | шт | 200 | 0,0285
T92P7D22-24 | TYCO Electronics | индустриальное реле 2 Form A, DPST-NO, 2 N/O Input Voltage (VDC): 24 DC Contact Current Rating (Amps.): 30 | шт | 24 | 20,19
1729018 | Phoenix Contact | Клемма для печатного монтажа, 2 полюса, напряжение 250 В, ток 13.5 А, сечение 0,14...1,5 мм^2 | шт | 470 | 1,27
610377 | GE Power Control | Рамка для установки щита в наполовину утопленном положении (цвет: RAL 9010) Для 2-рядного корпуса | шт | 4 | Нет вариантов поставки
DF3EN06 | Schneider Electric | Предохранитель цилиндрический, размер 14х51 мм, напряжение 500 В, ток 6 А | шт | 50 | 7,89
59707M87 | Schneider Electric | Модуль памяти для реле защиты Sepam 80, емкость 2 Мб, напряжение питания 5 В | шт | 1 | 4088,44
187921 | GE Power Control | Диод светоизлучающий, цвет излучения красный, цоколь ВА 9s, напряжение 230 В ас/dc | шт | 4 | 7,84
| Molex Inc | Цилиндрический разъем угловой 3-х полюсный, номинальный ток 16А, номинальное напряжение 250 VAC/DC, степень защиты IP65 | шт | 48 | Нет вариантов поставки
184591 | GE Power Control | Исполнительный элемент поворотного переключателя, с фиксацией, с подсветкой, 2 положения, металлическое испонение, цвет красный | шт | 10 | Нет вариантов поставки
01860230018 | Ses-Sterling GmbH | Ремешок кабельный, пластик бесцветный | шт | 991 | 0,0882
RC0805JR-07120RL | Yageo Corporation | резистор, корпус 0805, сопротивление 120 Ом, допуск 5%, TK100, мощность 0,125 Вт | шт | 50000 | 0,0027
AD7306AR | Analog Devices Corporation | передатчик, RS-232/RS-422 протокол, напряжение 5 В, -40..+85 С | шт | 20 | 12,01
644865 | GE Power Control | Соединительная клемма, тип боковой, 35 мм^2, тип вилочный, неизолированный | шт | 296 | Нет вариантов поставки
528.9300081811/103510 | Huba Control |  | шт | 1 | 249,99
| Mersen | Предохранитель цилиндрический с индикатором срабатывания, номинальное напряжение 690 В перем., ток 16 А, характеристика gR, отключающая способность 160 кА, материал корпуса керамика, материал контактов луженая медь. | шт | 9 | Нет вариантов поставки
PEC11-4220F-S0012 | Bourns | Энкодер 12 импульсов за оборот, напряжение 5VDC, ток 10mA | шт | 300 | 2,41
3660070 | RITTAL | Боковые панели для корпуса Varioset, сталь, 2 шт | Satz | 2 | 27,39
GS1KD3 | Schneider Electric |  | шт | 4 | 208,71
FDL61-RGR2AA7O 5000MM | Endress+Hauser | вибрационный датчик для измерения предельного уровня любых жидкостей серии Liquiphant S, дистанция измерения 5 м, выходной сигнал 7...11 мА, напряжение питания 10,5...12,5 VDC, длина щупа 5 м | шт | 2 | 1741,06
617913 | GE Power Control | рама и дверца для щита 617902, прозрачная дверца выполнена из поликарбоната, защитная панель из ABS пластика, RAL 1004 | шт | 11 | Нет вариантов поставки
TT500N14KOF | Infineon Technologies AG | Тиристорный модуль, 2 тиристора, напряжение 1400 В, ток 500 А, температура -40...+125 С | шт | 14 | 66,1
036002070053 | Ses-Sterling GmbH | Маркировочное пластиковое кольцо на кабель сечением 1-2,5 мм^2 с надписью "3" | шт | 70000 | 0,0125
3047028 | Phoenix Contact | Торцевая крышка для клемм, пластмасса | шт | 632 | 0,498
1210GC102MAT1A | AVX Corporation |  | шт | 2 | 1,22
BC547B.126 | NXP Semiconductors |  | шт | 10000 | 0,0181
53015070 | Lapp Kabel | Кабель-ввод PG36, полиамид | шт | 2071 | 11,43
3030844 | Phoenix Contact | Концевая крышка для клеммных блоков, пластик | шт | 600 | 0,2973
246978 | GE Power Control | Переключатель поворотный, 2 положения, 1 НЗ контакт, напряжение 230 В, ток 0,3 А | шт | 110 | 6,04
7821850 | RITTAL | Сетевой шкаф Объём поставки: 1 рама шкафа TS 8, без боковых стенок, 1 стальная дверь спереди, комфортная ручка для профильного полуцилиндра с замком безопасности 3524E, 1 задняя дверь из листовой стали, с поворотной ручкой и замком безопасности 3524E, 1 кровельный лист с 4 крепежными винтами, съёмный, Половой лист из нескольких частей, перемещаемый, 2 шасси системы TS, крепящиеся по глубине шкафа, на внутреннем уровне Листовая сталь | шт | 3 | 740,52
| AKO |  | упак | 8 | Нет вариантов поставки
110418 | GE Power Control | Запасная катушка для кантакторов, напряжение 110...115 В АС | шт | 127 | Нет вариантов поставки
672568 | GE Power Control | Контактный блок для автоматических выключателей, 1 полюс, напряжение 240 В АС, ток 5 А | шт | 2 | 7,31
NBN8-18GM60-A2-V1 | Pepperl+Fuchs Prozessautomation | Датчик индуктивный цилиндрический, дистанция срабатывания 8 мм, напряжение питания 10-30 В пост., выход PNP , присоединение M12 x 1 (4-пин). | шт | 3 | 89,06
EM239F | ABTECH |  | шт | 26 | 22,48
| OOO ETM |  | м | 98 | Нет вариантов поставки
246953 | GE Power Control | Кнопка, 2 НО контакта, напряжение 230 В АС, ток 0,3 А, цвет белый | шт | 205 | Нет вариантов поставки
30848-336 | SCHROFF | передняя панель алюминиевая | шт | 1 | 5,89
617911 | GE Power Control | рама и дверца для щита 617900, прозрачная дверца выполнена из поликарбоната, защитная панель из ABS пластика, RAL3000 | шт | 9 | Нет вариантов поставки
B72214S0250K101 | TDK Corporation |  | шт | 18 | 0,2839
3045062 | Phoenix Contact | Универсальная клемма с винтовым зажимом, сечение: 0,14 - 4 мм^2, AWG: 26 - 12, ширина: 5,2 мм, цвет: красный, напряжение 1000 В, ток 24 А | шт | 1800 | 2,14
6ES7223-1BL32-0XB0 | Siemens Automation | Модуль ввода/вывода дискретных сигналов, 16 входов+16 выходов, напряжение питания 24 В пост., выходное напряжение 24 В пост./ ток 0.5 А на канал (максимально), материал корпуса пластик, монтаж на DIN-рейку. | шт | 3 | 419,61
CY7C1399BN-15VXI | Cypress Semiconductor Corp. | Микросхема статической памяти RAM, 256 кб, скорость 15 нс, напряжение 3,3 В, ток 20 мА, температура -40...+85 С | шт | 783 | 5,44
6ES7195-7HD80-0XA0 | Siemens Automation |  | шт | 2 | 160,97
1682760000 | Weidmueller | Type of connection = Flexible PCB-connector | шт | 300 | 2,62
6GK1901-1BB10-2AA0 | Siemens Automation | Разъем угловой телекоммуникационный на кабель, RJ45, штекерный соединитель с металлическим корпусом для промышленных условий, быстрый монтаж, угол вывода кабеля 180 градусов. | шт | 36 | 23,17
21034831405 | Harting Elektronik | кабель с разъемами, напряжение 50 В, длина 5 м | шт | 5 | 91,91
64560-001 | SCHROFF | Направляющая для печатных плат, пластик, в упаковке 50 шт.. | шт | 22 | 0,7548
CL32B106KBJNNNE | Samsung Electro-Mechanics |  | шт | 1 | 0,3607
| ITC-Electronics |  | шт | 22 | Нет вариантов поставки
RMB2124200JAPA | ICEL |  | шт | 33 | 16,69
86806031 | Bopla |  | шт | 42 | 4,8
59651 | Schneider Electric | 10 inputs + 4 outputs, 11 0-125 V DC / V AC | шт | 2 | 333,86
BOLT М12Х60 20 ГОСТ 1759-87 | ITC-Electronics | Болт М12х60 20 ГОСТ 1759-87 | шт | 11 | 0,1752
| Mersen | Держатель для цилиндрических предохранителей модульный (без предохранителя), 1 полюс, размер предохранителей 10х38 мм, номинальное напряжение до 1000 В перем., ток до 32 А, материал корпуса пластик, монтаж на DIN-рейку. | шт | 8 | Нет вариантов поставки
1660103NGP | General Cable | Провод EXZHELLENT XXI, сечение 0,5 мм^2 (16 х 0,2 мм), напряжение 300/500 В, цвет черный, не распространяет горение | м | 1000 | 0,4805
1201442 | Phoenix Contact | Концевой стопор, mатериал полиамид, монтаж на несущую рейку NS 32 или NS 35, цвет cерый | шт | 100 | 1,03
| Harting Elektronik | Кабель-ввод PG 29, диаметр кабеля 24...28 мм, металл, IP68 | шт | 6 | Нет вариантов поставки
B78148S1334J000 | Epcos | HF-CHOKE BC 330 UH 5% | шт | 1998 | 0,1629
09670090611 | Harting Elektronik | Крышка для разъёма D-Sub 9, пластик | шт | 1 | 0,7657
53015090 | Lapp Kabel | Кабель-ввод, под кабель диаметорм 39-44 мм, пластик | шт | 3716 | 12,24
742 DUNKEL 1000X1000X1.5MM_1 | ZEMO Zell- und Moosgummifabrik GmbH & Co. KG |  | шт | 1 | 34,97
ADG512BR | Analog Devices Corporation | LC2MOS Precision 5V/3V Quad SPST Switches. SO-16.: monolithic CMOS ICs containing four independently selectable analog switches. | шт | 3798 | 3,4
282-458 | Wago Kontakttechnik |  | шт | 150 | 3,02
CM130800 | DKC ZAO |  | шт | 50 | 0,0228
| SIBA |  | шт | 2 | Нет вариантов поставки
XVR13M05L | Schneider Electric | Маячок свето-сигнальный, цвет оранжевый, напряжение 230 В ас/dc | шт | 1 | 322,66
006390 | Legrand | Автоматический выключатель, коммутируемое напряжение 230В, ток 3 А | шт | 60 | 15,1
606187 | GE Power Control | Устройство защитного отключения, 4 полюса, напряжение 240/415 В ас, ток номинальный 100 А, ток дифференциальный 300 мА | шт | 7 | Нет вариантов поставки
AIR-CAP2602I-A-K9 | Cisco Systems, Inc. |  | шт | 3 | 273,24
| KVT |  | шт | 4 | Нет вариантов поставки
406051 | GE Power Control | Клеммы для автоматического выключателя, присоединения спереди, нижние, 3 полюса, для выкатного типа , типоразмер 2, тип N - 65 кА, номинальный ток 4000 А, 3 шт, напряжение 690 В ас | шт | 3 | Нет вариантов поставки
VB-4T1R5GB | WECON Technology Co., Ltd. |  | шт | 15 | 211,4
| CML Innovative Technologies, Inc. |  | шт | 13 | Нет вариантов поставки
PME271YA4470MR19T0 | Kemet Electronics Corporation |  | шт | 56 | 2,3
FPA13-PG11B | Flexicon Ltd |  | шт | 290 | 1,53
B25620B0148K703 | Epcos | Конденсатор пленочный, выводной, емкость 1,4 мкФ, допуск 10%, напряжение 700 В DC, расстояние между выводами 50 мм | шт | 99 | 368,32
8965370000 | Weidmueller | Высота = 117,2 | шт | 14 | 299,86
95.95.30 | Finder Relais | цоколь-разъем для реле, 8 контактов, коммутируемое напряжение 250 В, ток 10 А | шт | 510 | 2,81
113026 | GE Power Control | Вспомогательный контактор, серия RL, 4 полюса (2 НР + 2 НЗ), напряжение коммутируемое 400 В ас, ток 6 А, напряжение управления 24 В dc | шт | 2 | 21,63
IPS1021PBF | Vishay IR | Ключ на полевом транзисторе, напряжение сток-исток 36 В, ток стока 4.5 А, мощность рассеиваемая 25 Вт | шт | 49 | 1,12
21100-712 | SCHROFF | Винты с плоской головкой, прямой шлиц, 6-32 UNC x 6, сталь | Satz | 20 | 13,92
TI-22 | SN PROMET | Шильдик пластмассовый для выключателя | Satz | 47 | 19,98
D102M20Z5UF63J5R | Vishay Intertechnology |  | шт | 19970 | 0,0384
3RG7011-0AA01 | Siemens Automation | Датчик оптический, дистанция срабатывания 2 м, напряжение питания 10...36 В DC, выход PNP, электрическое соединение кабель длиной 2 м | шт | 5 | 64,7
6041848 | SICK AG | Вибрационный сигнализатор уровня LFV230-XXSGBTPM0200 Для жидкостей, длина зонда 200мм, рабочее давление -1..64 бар, рабочая температура от -40 до +100 грC. | шт | 1 | 404,43
1503302 | Phoenix Contact | Резьбовой колпачок М12 для закрытия неиспользуемых розеток, материал алюминий, класс защиты IP67 | шт | 1 | 9,11
3030187 | Phoenix Contact | Перемычка соединительная изролированная, 4 полюса, шаг 2.54 мм, коммутируемое напряжение 300 В, ток 24 А, материал медь, материал изоляции пластик, цвет изоляции красный. | шт | 49 | 1,72
LSN 4D/2 | Siemens Automation | Автоматический выключатель, 2-полюсный, коммутируемое напряжение 230/400 В АС, коммутируемый ток 4 А, характеристика отключения D | шт | 9 | 32,29
70G-IAC5 | Grayhill Inc. | Входной Модуль с дискретным аналоговым входом - это устройства связи с объектом, обеспечивает опрос датчиков с релейным выходом, концевых выключателей, контроль наличия в цепи напряжения, тока и т.п I/O Module, G5, digital input AC, 15Vdc logic, 120Vac load 48.3 x 55.9 x 11.7 | шт | 5 | 12,13
08450530013 | Ses-Sterling GmbH | Кабель канал GF-S80x43 пластмассовый | м | 238 | 3,56
31366 | Schneider Electric | Выключатель-разьединитель Interpact INV2000 ЗР. 2000 А. | шт | 2 | 1575,85
A9F73263 | Schneider Electric |  | шт | 13 | 18,77
604-018 | VOGEL | скоба монтажная, для 8 трубок диаметром 4 мм, сталь | шт | 1 | 0,8092
3684678 | Heitec AG | Вертикальная опора, служит для комбинированной установки стандартных, двойных и тройных еврокарт в один крейт, тянутый алюминий, хромированный. | шт | 1 | 7,69
50326 | Thermokon Sensortechnik GmbH |  | шт | 3 | 70,26
DVL125 | LEM transducer |  | шт | 2 | 404,65
2775016 | Phoenix Contact | Одноярусный клеммный блок, с двухсторонним расположением сдвоенных контактов, сечение: 0,2...2,5 мм^2, напряжение 630 В, ток 32 А, цвет серый | шт | 19039 | 2,29
LT2005-S/SP2 | LEM transducer | Датчик тока на эффекте Холла, первичный ток номинальный 2000 А, коэффициент преобразования 1:4000, выходной номинальный ток 500 мА, напряжение питания биполярное 15...24 В dc | шт | 8 | 687,32
0119560000 | Weidmueller | Ширина = 10 | шт | 480 | 0,7468
1051029:0021 | Phoenix Contact | Маркировочная планка Zack, 10 табличек, надписи поперек полосы: с цифрами от 21 до 30 по порядку, цвет белый, пластмасса | шт | 279 | 1,17
617914 | GE Power Control | рама и дверца для щита 617901, прозрачная дверца выполнена из поликарбоната, защитная панель из ABS пластика, RAL1004 | шт | 9 | Нет вариантов поставки
7161000 | RITTAL | Телескопические направляющие для полного выдвижения, 50 кг, для глубины приборной полки 600 мм Model = Other; Material = Metal; Цвет = Natural colour | Satz | 1 | 56,5
1609920000 | Weidmueller | Modular spacing = 6,5 | шт | 35 | 0,0654
1053014:0101 | Phoenix Contact | Маркировочная планка Zack, 10 табличек, надписи вдоль полосы: цифры от 101 до 110, материал пластмасса, цвет белый | шт | 6896 | 0,4406
405675 | GE Power Control | набор состоящий из поворотного выключателя и пластины, ток 2000-2500 А, 3 полюса | шт | 1 | 233,22
| SOCOMEC | Вентилятор осевой компактный, напряжение питания 24 В пост., мощность 2.88 Вт, ток 0.15 А, частота вращения 3200 об/мин, производительность до 66 м^3/ч, рабочая температура -10…+70 С, материал корпуса и крылатки пластик, цвет черный. | шт | 3 | Нет вариантов поставки
7061000 | RITTAL | Телескопическая направляющая на 50 кг, сталь | Satz | 185 | 48,18
| TYCO Electronics | Комплект сплайса LightCrimp для кабеля с диаметром внешней оболочки 2 мм | шт | 5 | Нет вариантов поставки
AP9877 | American Power Conversion Corp | Кабель силовой с разъёмами, длина 2 м, напряжение 250 В, ток 16 А | шт | 4 | 51,48
690561 | GE Power Control | Автоматический выключатель, 1 полюс, напряжение 230/400 В, ток 63 А | шт | 856 | 3,88
LM2990S-5.0/NOPB | National Semiconductor Corp | Линейный регулятор отрицательного напряжения, тип корпуса TO-263, 3 вывода, ток 1 А, напряжение выходное -5 В, температурный диапазон -40...+125 С | шт | 38 | 2,16
415340-1 | TYCO Electronics | разъем SMB коаксиальный, импеданс 50 Ом, коммутируемое напряжение 400 В, ток 4 А | шт | 180 | 7,46
Q098040C | Mersen |  | шт | 5 | 24,72
690574 | GE Power Control | Выключатель автоматический, 2-х полюсный, ток 40 А, напряжение 240/415 В АС | шт | 786 | 4,09
| ITT Cannon Electric GmbH | Корпус разъема со стопорной и крепежной гайками (без контактов), для 19 контактов, номинальное напряжение 50 В пост., рабочая температура -55...+125 C, материал корпуса пластик/ стопорной гайки нержавеющая сталь, степень защиты IP67. | шт | 284 | Нет вариантов поставки
MAAM12021 | M/A-COM | узкополосный малошумящий усилитель, 8-ми выводной корпус SO, напряжение питания 5 В, полоса частот 1,5-1,6 ГГц, температурный диапазон -40...+85 С | шт | 4920 | 3,44
RO-3.305S/HP | RECOM Power GmbH | Преобразователь DC/DC, напряжение входное 3,3 В, напряжение выходное 5 В, мощность 1 Вт | шт | 6 | 5,47
A9E18321 | Schneider Electric | Индикатор наличия 3-х фазного напряжения, светодиодный, цвет излучения зеленый, напряжение 230 В АС | шт | 4 | 20,78
1SFA619100R3075 | ABB STOTZ-KONTAKT GmbH | Кнопка CP1-30-11, цвет белый, без фиксации, тип контакта 1 НО+1 HЗ, напряжение 240 В АС, ток 1 А | шт | 1 | 7,32
CC-96R100CB-001 | Honda Connectors, Inc. | кабель контрольный с разъемами по краям, 96 контактов, коммутируемое напряжение 300 В, длина кабеля 1м. | шт | 3 | 112,75
2-1571552-8 | TYCO Electronics | Панелька для микросхем, 24 контакта, напряжение 60 В | шт | 80 | 0,8101
1SFA616100R2103 | ABB STOTZ-KONTAKT GmbH |  | шт | 50 | 4,31
6AG1322-1HF10-2AA0 | Siemens Automation | SIPLUS S7-300 SM322 - 40POL -25...+60 GRAD C BASED ON 6ES7322-1HF10-0AA0 Weight 0,298 | шт | 2 | 752,46
HSD50-22X50 | Stuewe GmbH & Co KG | усадочная шайба для высоких крутящих моментов, материал: металл | шт | 7 | 72,1
249-116 | Wago Kontakttechnik |  | шт | 19 | 3,27
POS61 D=1.0 | Zavod pripoev ZAO |  | кг | 15 | 31,68
| Traco | источник питания, мощность 120 Вт, входное напряжение 85 –264 VAC, выходное напряжение 24 В, ток 5 А | шт | 1 | Нет вариантов поставки
129344 | GE Power Control | Преобразователь частоты, серия VAT300, напряжение входное 380 - 480 В ас, мощность 90 кВт, выходная частота 0...440 Гц | шт | 1 | Нет вариантов поставки
AZ850-12 | American Zettler, Inc. | реле, коммутируемое напряжение 0.5 A при 125 VAC, напряжение катушки 12 В, 2 СО | шт | 290 | 2,61
VTR.092.N.0004 | Valtec S.R.L. |  | шт | 19 | 2,47
1700680001 | Weidmueller | Маркировка самоклеющаяся для 8-ми полюсных разъёмов с шагом 7.62 мм, цифры от 1 до 8, материал полиэстер | шт | 895 | 2,69
3031322 | Phoenix Contact | Многоконтактная заземляющая клемма с пружинными контактами, для кабеля сечением 0,08 - 4 мм^2, цвет желто-зеленый, напряжение 400 В | шт | 50 | 4,58
6FX2002-3AD01-1AD0 | Siemens Automation | Кабель сигнальный "витая пара", коммутируемое напряжение 100 В, 8 пар, сечение жилы 0,14 мм^2, длина 4 м, с разъемом | шт | 1 | 84,82
XB4BW34B5 | Schneider Electric | переключатель кнопочный со встроенным светодиодом красный, 1 нормально открытый контакт и 1 нормально закрытый контакт, напряжение питания светодиода 24 В, ток 20 мА, коммутируемое напряжение 230 В, ток 3 А | шт | 1 | 18,71
2225 1.8UF 25V 10% X8R | Vishay Intertechnology |  | шт | 2000 | 0,0678
| Weidmueller | маркировка, символ "Х" | шт | 115 | Нет вариантов поставки
179020.1 | SIBA | Предохранитель, напряжение 250 В, ток 1 А | шт | 100 | 0,3305
REC10-2412SRWL | RECOM Power GmbH | преобразователь DC/DC, входное напряжение 18...36 В, выходное напряжение 12 В, ток 830 мА, мощность 10 Вт | шт | 50 | 27,28
IXFN55N50 | Ixys Corporation | транзистор, напряжение 500 В, ток 55 А, мощность 625 Вт | шт | 9 | 49,4
216-322 | Wago Kontakttechnik |  | шт | 200 | 0,3077
NJM3359D | NJR Corporation |  | шт | 2995 | 0,9839
ZBVM4 | Schneider Electric | контактный блок со светодиодом, красный, напряжение 230...240 VAC, ток 20 мА | шт | 3 | 15,54
351-050-000 | VOGEL |  | шт | 2 | 48,07
09032646821 | Harting Elektronik | Разъём, 64 контакта в два ряда, коммутируемое напряжение 230 В, ток 2 А, шаг 2,54 мм | шт | 350 | 1,93
АМ1/4LS-05055-NZ | AIMTEC Inc. |  | шт | 85 | 28,45
1771642 | Phoenix Contact | Приборный корпус с одной защелкой, высота 67 мм, с резьбовым соединением, 1x Pg21 | шт | 10 | 23,14
1052015:0051 | Phoenix Contact | Маркировочная планка Zack, 10 табличек, надписи вдоль полосы: с цифрами 51...60, цвет белый, пластмасса | шт | 3100 | 1,01
PI-LABEL-EX | TE Connectivity | Идентификационные этикетки для греющих кабелей PI, анодированный алюминий, обязательны к установке в цепи греющих кабелей PI во взрывоопасных зонах | шт | 8 | 21,4
59707S80 | Schneider Electric | Модуль памяти для реле защиты Sepam 80, емкость 2 Мб, напряжение питания 5 В | шт | 1 | 817,84
1041456 | SICK AG | Датчик фотоэлектрический, дистанция сканирования 0...4 м, напряжение питания 10...30 В dc, частота переключения до 1500 Гц, степень защиты IP66 | шт | 1 | 287,58
A9N61520 | Schneider Electric |  | шт | 5 | 56,1
1SDA073668R1 | ABB STOTZ-KONTAKT GmbH |  | шт | 5 | 212,37
KUPEV-PN-250-52Х2X0.5 E | Rybinskij kabelnyj zavod OAO |  | м | 100 | 19,55
812.53.1525.401 | Quadrant Connections Ltd. | коаксиальный контактв разъем, импеданс 75 Ом, коммутируемое напряжение 600 В | шт | 4 | 113,26
6225 | Octagon System | процессорная плата на базе процессора 386SX/40 МГц, встроенный контроллер для локальных сетей Ethernet 10/100 Мбит/сек, емкость памяти 8 Мб, встроенный графический контроллер, напряжение питания 5 В | шт | 18 | 556,45
8564180000 | Weidmueller | Стандартный концентратор FBCon PA CG 1way Ex Степень защиты (IP) = IP66; Ширина = 58; Высота = 37 | шт | 28 | 105,35
2277598 | Phoenix Contact | Адаптер для установки трансформатора на монтажную рейку, пластмасса | шт | 9 | 4,76
| ITC-Electronics |  | шт | 579 | Нет вариантов поставки
0539.18.16 | Adolf Wuerth GmbH & Co. KG |  | шт | 49 | 0,8486
24571-540 | SCHROFF | Корпус прибора в сборе (пустой), без экранирования, для печатных плат глубиной до 340 мм, 19" монтажные кронштейны, материал корпуса алюминий. | шт | 2 | 453,96
FSBB15CH120D | ON Semiconductor |  | шт | 2 | 0,4082
| Siemens Automation | Разъем для подключения к шине Profibus, 9 контактов, коммутируемое напряжение 60 В, ток 0,5 А, скорость передачи 12 Мбит/сек | шт | 18 | Нет вариантов поставки
1051016:0211 | Phoenix Contact | Полоска шильдиков горизонталтьной маркировки 10 последовательных чисел от 201 до 210 для клемм толщиной 6,2мм, белая, полиамид | шт | 490 | 1,01
AP9610 | American Power Conversion Corp | модуль ввода/вывода с релейными контактами, 4 входных каналов, 8 выходных релейных контактов, 4 нормально открытых контакта и 4 нормально закрытых контакта, коммутируемое напряжеине 30 В, ток 1 А, напряжение питания 16...27 VDC | шт | 2 | 180,94
12048159 | Delphi Connection Systems | Контакт штыревой в разъем, ток 30 А, напряжение 250 В. | шт | 2200 | 6,98
LC1D18B7 | Schneider Electric | контактор трехполюсный, 1 нормально открытый контакт и 1 нормально закрытый контакт, коммутируемое напряжение 400 В. ток 18 А. мощность 7,5 кВт, напряжение управления 24 VAC | шт | 1 | 138,95
LTV825 | Lite-On Technology Corp | Две оптопары 35V 80mA 5kV DIP-8 | шт | 2400 | 0,4538
MPR24000E4990BC100 | Vishay Intertechnology | Прецезионный резистор аксиальный, сопротивление 499 Ом, допуск 0,1 %, 250 В, мощность 0,25 Вт | шт | 1000 | 0,4489
8WH9020-6BC10 | Siemens Automation | мост для клемм, 2 полюса | шт | 31 | 0,6559
3036178 | Phoenix Contact | Проходная клемма, тип подключения: пружинный зажим, сечение 2,5...35 мм^2, 2 точки подключения, коммутируемое напряжение 800 В, ток 125 А | шт | 4 | 22,41
71600-020LF | FCI Framatome Connectors |  | шт | 17 | 0,6813
NEF30-BXY | SN PROMET |  | шт | 20 | 17,64
6ES7155-6AU01-0BN0 | Siemens Automation | Модуль интерфейсный для ET200SP, 2 канала, напряжение питания 24 В пост., потребление тока до 450 мА, рассеиваемая мощность 1.9 Вт, интерфейс RJ 45 (Ethernet), протокол PROFINET MRP, монтаж на DIN-рейку. | шт | 6 | 354,26
01860031018 | Ses-Sterling GmbH | кабельный хомут, пластик | шт | 800 | 0,018
Q094084J | Mersen | Предохранитель, напряжение 440 В ас, ток 6 А | шт | 6 | 12,1
A04D-07BS2-G+A04C-07BG1-G+L04C-07-PAA12C-G | Don Connex Electronics Co., Ltd | Шлейф кабель с разъемами, кабель 7 жил сечением 0.08 мм^2, длина кабеля 120 мм, разъемы однорядные 7 контактные, шаг 2,54 мм, напряжение 230 В | шт | 2400 | 1,07
460714D | Vogt AG | Наконечник для кабеля сечением 6 мм^2, с изоляцией | шт | 100 | 0,143
3EK7150-4CC4 | Siemens Power Transmission & Distribution Group | Ограничитель перенапряжения высоковольтный, напряжение 15 кВ, ток 500 А | шт | 3 | 152,81
51200 | DKC ZAO |  | шт | 200 | 0,4873
430815 | GE Power Control | Контактный блок для установки внутрь автоматических выключателей, нормально замкнутый контакт. напряжение 250 В АС, ток 3 А | шт | 26 | 3,92
716-1000-K | VOGEL | Гибкий шланг с коническим рукавом и соединительными фланцами на обоих концах масло-нефтеустойчивый с каучуковым покрытием изнутри. длина 1000 мм. | шт | 2 | 58,78
| SIBA |  | шт | 50 | Нет вариантов поставки
C32L/AC230V | Comat AG | Реле трехполюсное, напряжение коммутируемое 250 В ас, ток 6 А, напряжение управления 230 В ас | шт | 6 | 31,62
246991 | GE Power Control | Светодиодный индикатор, напряжение 230 В АС, цвет синий | шт | 389 | 2,69
SMBJ12CA-TR | STMicroelectronics | Диод защитный, поверхностный монтаж, напряжение 12 В, мощность 600 Вт | шт | 15 | 0,1747
0825845:A | Phoenix Contact |  | шт | 100 | 0,0195
GAIKA М16 20 ГОСТ 1759-87 | ITC-Electronics | Гайка М16 20 ГОСТ 1759-87 | шт | 27 | 0,095
TLC59211IPWR | Texas Instruments Inc. | Микросхема регулятор напряжения и тока (драйвер для светодиодов), 8 каналов, напряжение питания 3-5.5 В пост., выходной ток 200 мА, тип корпуса TSSOP-20 , рабочая температура -40…+85 град.С, поверхностный монтаж. | шт | 5765 | 2,28
09181269622 | Harting Elektronik | Разъём для шлейф-кабеля, 26 контактов, 2 ряда, шаг 2.54 мм, напряжение 250 В | шт | 89 | 0,684
604-003 | VOGEL | Крепёжная скоба, для трубок внешним диаметром 4 мм, сталь | шт | 8 | 0,368
3200030 | Phoenix Contact | Наконечник для обжима многожильного кабеля, сечение 1 мм^2, изолированный, цвет красный | шт | 200 | 0,0498
09150006121 | Harting Elektronik | Наконечник контактный для провода сечением 1,5 мм^2 | шт | 83 | 1,12
B25655A9908K010 | Epcos |  | шт | 8 | 4122,3
| EMIS ZAO |  | компл. | 7 | Нет вариантов поставки
| KOPOS KOLIN a.s. |  | шт | 28 | Нет вариантов поставки
24561-332 | SCHROFF | Направляющая для CompactPCI, VME64x с кодировочным блоком, алюминий, 10 шт | шт | 77 | 0,0621
LM385M3-1.2 | National Semiconductor Corp |  | шт | 2990 | 0,7414
RC0402FR-07240RL | Yageo Corporation |  | шт | 200000 | 0,0014
406027 | GE Power Control | Клеммы для присоединения спереди, нижние, 3 полюса, для выкатного типа , типоразмер 2, тип S - 50 кА, номинальный ток (А) 4000 (1 код - 3 шт.) | шт | 3 | 356,67
1840447 | Phoenix Contact | Разъём, 10 полюсов, шаг 3.5 мм, напряжение 160 В, ток 8 А | шт | 1487 | 8,65
6ES7216-2AF22-0XB0 | Siemens Automation | процессорный модуль SIMATIC S7, 24 дискретных входа. напряжение 24 VDC. 16 дискретных выходов, напряжение 24 VDC, ток 0,75 А, емкость памяти 16 Кб, напряжение питания 24 VDC | шт | 5 | 815,13
288035 | GE Power Control | набор крепежа: пластины, шурупы для выключателей | шт | 146 | 22,43
3004362 | Phoenix Contact | Клемма, поперечное сечение 0,2...6 мм^2, напряжение 800 В, ток 32 А, 2 точки подключения | шт | 4 | 2,5
DSWMV49 | FISCHER ELEKTRONIK | разъем типа D-SUB, 9 контактов, коммутируемое напряжение 250 В, ток 3 А, шаг 2,54 мм | шт | 160 | 3,05
| $ ELFA |  | шт | 1 | Нет вариантов поставки
675370 | GE Power Control | Автоматический выключатель, 3 полюса, напряжение 400 В, ток 6 А, характеристика В, отключающая способность 25 кА | шт | 10 | 25,28
3201385 | Phoenix Contact | Кабельные наконечники AI, сечение 1,0 мм^2, в ленте, длина гильзы: 8 мм, с пластмассовыми втулками, луженые гальваническим методом, цвет: красный | Satz | 14880 | 0,0498
| ABB STOTZ-KONTAKT GmbH |  | шт | 1 | Нет вариантов поставки
110484 | GE Power Control | Запасная катушка для кантакторов, напряжение 110...115 В АС | шт | 25 | Нет вариантов поставки
SYMMETRON CU 200X520 | DAU Ges.m.b.H & CO.KG. | Радиатор водяного охлаждения пассивный для IGBT модулей и резисторов, с выводными трубками для подключения воды, материал медь, монтаж накладной. | шт | 4 | 3949,56
CPS91D-7BO21 | Endress+Hauser | Электрод для измерения уровня рН, диапазон измерения 0...14, температура 0...+110 С, длина 120 мм | шт | 2 | 507,25
030207 | Legrand |  | шт | 9 | 6,17
106622 | GE Power Control | Блок дополнительных контактов, 2 НЗ контакта, боковая установка, напряжение 230 В | шт | 377 | 7,61
690778 | GE Power Control | УЗО, In = 40A, 2 полюса, ток утечки 30 мА, напряжение 230 В | шт | 302 | 10,53
6ES7352-5AH00-0AE0 | Siemens Automation | Модуль сопроцессора SIMATIC S7-300, FM 352, для скоростного выполнения логических операций, напряжение питания 24 В DC, 12 дискретных входов, 8 дискретных выходов | шт | 1 | 1155,16
6AV2124-0MC01-0AX0 | Siemens Automation | Панель оператора, 12 дюймов, широкоформатный TFT дисплей, 12 МБайт пользовательской памяти, ОС WINDOWS CE 6.0, напряжение питания 24 В пост. | шт | 9 | 2307,28
793-622 | Wago Kontakttechnik |  | шт | 33 | 1,38
62.33.9.110.0360 | Finder Relais | Реле силовое, 3 переключающих контакта, коммутируемое напряжение 250 В АС, ток 16 А, напряжение управления 110 В DC | шт | 10 | Нет вариантов поставки
606151 | GE Power Control | Устройство защитного отключения, 2 полюса, напряжение 240 В ас, ток номинальный 80 А, ток дифференциальный 300 мА | шт | 6 | Нет вариантов поставки
610304 | GE Power Control | шкаф металлический распределительный FIX-O-RAIL, 4 ряда по 72 модулей, сплошная дверь, IP40 | шт | 1 | Нет вариантов поставки
SP485ECN-L | Sipex Corporation |  | шт | 294 | 1,05
24367 | Schneider Electric | Автоматический выключатель, 4 полюса, напряжение 400 В, ток 40 А, характеристика С, отключающая способность 6 кА | шт | 1 | 42,48
2775210 | Phoenix Contact | Клемма проходная, винтовые зажимы, сечение 0,2...6 мм^2, напряжение 630 В, ток 16 А, цвет серый | шт | 46 | 4,76
02580354010 | Ses-Sterling GmbH | Уплотнительная мембрана, цвет черный, синтетическая резина | шт | 81 | 0,3398
6ES7331-7KF02-0AB0 | Siemens Automation | Модуль ввода аналоговых сигналов, 8 каналов, напряжение питания 24 В пост., входные сигналы термоэлементов (токовые и напряжения), разрешение 9/12/14 бит, монтаж на DIN-рейку. | шт | 4 | 1418,84
088424 | Christian Buerkert | Соленоидный клапан | шт | 4 | 103,49
101317 | GE Power Control | Вспомогательный контактный блок для автоматических выключателей серии GPS1 и GPS2, сигнализация о коротком замыкании, монтаж сбоку, с левой стороны, 1 нормально разомкнутый + 1 нормально замкнутый контакт, напряжение 230 В АС, ток 3 А | шт | 5 | 7,7
MAGNET M04 | Meder Electronic | Магнит для герконового датчика MK04 | шт | 72 | 1,43
609909 | GE Power Control | Дифференциальный автоматический выключатель, 1 полюс + нейтраль, напряжение 230 В ас, ток номинальный 6 А, ток дифференциальный 100 мА | шт | 5 | Нет вариантов поставки
CD74HC30M96 | Texas Instruments Inc. | Логический элемент "И-НЕ", 8 входов, корпус SOIC 14 выводов, напряжение 2...6 В, температура -55...+125 С | шт | 2465 | 0,0924
0271500000 | Weidmueller | Type of accessory = Test plug socket | шт | 50 | 1,32
09185106321 | Harting Elektronik | Разъем на плату, 10 контактов в два ряда, коммутируемое напряжение 120 В, ток 0,5 мА | шт | 94 | 1,3
21101-219 | SCHROFF | Винт с плоской головкой и крестообразным шлицем (M2,5х6), сталь никелированная, в упаковке 100 шт. | Satz | 15 | 6,26
09185506813 | Harting Elektronik | Разъем для шлейф-кабеля, 50 контактов в два ряда. коммутируемое напряжение 100 В, шаг 2,54 мм | шт | 85 | 3,3
GW22 | NIEDAX GMBH | Крепление для "С"-образного профиля, материал пластик | шт | 25 | 0,2639
184793 | GE Power Control | Стандартная линза, рассеивающая, для контрольных ламп, цвет линзы желтый | шт | 47 | Нет вариантов поставки
23130-072 | SCHROFF | Рым-болты для плоской крыши шкафа, резьба М12, сталь, 4 шт | Satz | 10 | 53,79
437247 | GE Power Control | Аварийная сигнализация для автоматических выключателей серии Record SL LЕ250 | шт | 18 | Нет вариантов поставки
14576-021 | SCHROFF | Корпус PropacPro | шт | 3 | 320,13
3209552 | Phoenix Contact |  | шт | 41 | 1,99
RC2512JK-0727K | Yageo Corporation | Резистор для поверхностного монтажа, корпус 2512, сопротивление 27 КОм, изменение сопротивления 5%, температурный коэффициент сопротивлений 200. | шт | 40 | 0,019
| Siemens Automation |  | шт | 2 | Нет вариантов поставки
| Window Automation industry S.r.l. |  | шт | 580 | Нет вариантов поставки
2865340 | Phoenix Contact | Разделительный усилитель с развязкой питания и входов, HART, передают активный сигнал 0/4-20 мА из взрывоопасной зоны на нагрузку (активную или пассивную) в безопасной зоне, гальваническая развязка трех цепей; SIL 2 согласно МЭК 61508, напряжение питания 24 В dc | шт | 8 | 570,51
1608890000 | Weidmueller | Model = Transverse connector | шт | 29 | 0,8944
09670250435 | Harting Elektronik | Корпус для 25-контактной розетки, пластик | шт | 7 | 10,06
00323 | DKC ZAO |  | м | 24 | 1,56
246986 | GE Power Control | Индикатор светодиодный, цвет синий, напряжение 24 В | шт | 80 | 2,55
LSN1.6C/3 | Siemens Automation | Автоматический выключатель 3-х полюсный, ток 1.6 A, коммутируемое напряжение 230/400 В АС | шт | 7 | 49,93
280-0001-00 | EAO Lumitas | Изолирующий цоколь, пластик | шт | 620 | 0,3734
7820509 | RITTAL | Шкаф одностворчатый, сталь | шт | 2 | 515,01
1052015:0191 | Phoenix Contact | Маркировочная планка Zack, 10 табличек, надписи вдоль полосы, с цифрами от 191 до 200, цвет белый, пластмасса | шт | 2000 | 0,4406
DIIGG50V6 | Mersen |  | шт | 10 | 0,9155
BAS40-02V-V-G08 | Vishay Intertechnology |  | шт | 500 | 0,6362
| Golledge Electronics Ltd | Резонатор кварцевый, частота 10 МГц | шт | 20 | Нет вариантов поставки
| FISCHER ELEKTRONIK | Разъём для печатного монтажа, 2 ряда, 10 контактов, напряжение 250 В, ток 3 А | шт | 87 | Нет вариантов поставки
59647 | Schneider Electric | Модуль аналогового выхода Sepam MSA141, уровень выходных сигналов 0...10 мА, 4...20 мА, 0...20 мА, устанавливается на рельс монтажный | шт | 5 | 439,14
279-341 | Wago Kontakttechnik |  | шт | 5 | 0,2011
8WH1000-0CF07 | Siemens Automation |  | шт | 55 | 4,03
0830782 | Phoenix Contact |  | шт | 5 | 9,01
168039 | GE Power Control | Преобразователь частоты серии VAT2000, напряжение входное 3-х фазное 380...460 В АС, ток выходной 145 А, мощность 75 кВт, выходная частота 0...440 Гц | шт | 2 | Нет вариантов поставки
OKNS-M4P-8A-2.0 | ELEKTROPROVOD ZAO |  | м | 100 | 0,6923
1857919 | Phoenix Contact | Разъем для платы печатной, номинальный ток: 8 А, расчетное напряжение: 160 В, шаг: 3,81 мм, количество полюсов: 5, тип подключения: винтовые зажимы | шт | 13 | 9,59
0037404 | Lapp Kabel | кабель серии UNITRONIC LiHCH 4 жилы сечением 0,25 мм^2, кабель для передачи данных без разьемов, напряжение 250 В | м | 190 | 0,903
187922 | GE Power Control | Диод светоизлучающий, цвет излучения зелёный, цоколь ВА 9s, напряжение 230 В ас/dc | шт | 1 | 7,84
2861580 | Phoenix Contact | Устройство сопряжения с шиной INTERBUS, разъем для подсоединения медного кабеля, напряжение питания 24 В DC, в комплекте с дополнительными принадлежностями (соединительный штекер и маркировочные полосы), скорость передачи данных 500 кбод | шт | 1 | 614,65
PME271M610MR19T0 | Kemet Electronics Corporation |  | шт | 140 | 1,79
CCA785 | Schneider Electric | Соединительный кабель для модуля синхронизации, напряжение 250 В | шт | 18 | 49,68
AM10E-4818DZ | AIMTEC Inc. | Преобразователь DC/DC, входное напряжение 36-72 В, выходное напряжение 18 В, мощность 10 Вт | шт | 153 | 31,84
3TX7004-1LB02 | Siemens Automation | Соеденительное реле, 1 переключающий контакт, крепление на DIN рейку, коммутируемое напряжение 230 В, ток 6 А, напряжение управления 24 В AС/DC | шт | 15 | 18,32
FN612-3/06 | Schaffner Elektronik AG |  | шт | 5 | 23,24
DSCA43-01 | Dataforth Corporation | Формирователь входного сигнала, входной сигнал -1...+1 В, выходной сигнал -10...+10 В, полоса сигнала 3 кГц, напряжение питания 19...29 В DC | шт | 40 | 332,93
LOK4801-2R | Power-One, Inc. | AC/DC преобразователь, входное напряжение 85...264VAC, выходное напряжение:48VDC, ток 1А, мощность 48 Вт | шт | 10 | 104,33
A9C61216 | Schneider Electric | Автоматический выключатель Reflex iC60N Ti24, 2 полюса, напряжение 230/400 В перем., ток 16 А, характеристика В, отключающая способность 10 кА | шт | 154 | 136,59
3003224 | Phoenix Contact | Перегородка, для оптической и электрической изоляции клеммных групп, ширина: 1,5 мм, цвет: серый | шт | 2 | 0,6597
09032966850 | Harting Elektronik | разъем на печатную плату, 96 контактов в три ряда, коммутируемое напряжение 250 В, ток 3 А. шаг 2,54 мм | шт | 30 | 4,34
1803604 | Phoenix Contact | Разъемы для печатной платы, номинальное сечение: 1,5 мм2, номинальный ток: 8 A, напряжение (III/2): 160 В, поверхность контакта: олово, количество рядов: 1, полюсов: 5, cемейство изделий: MC 1,5/..-ST, размер шага: 3,81 мм, тип подключения: винтовой зажим. | шт | 245 | 4,33
09185406324 | Harting Elektronik | Разъем IDC, 40 штыревых контактов, напряжение 125 В | шт | 14 | 2,12
RXEF300 | Littelfuse BV |  | шт | 5 | 0,9403
UF4007-E3/54 | Vishay Intertechnology | Диод, обратное напряжение 1000 В, прямой ток 50 А. | шт | 10 | 0,1924
2800929 | Phoenix Contact |  | шт | 210 | 48,1
430466 | GE Power Control | автоматический выключатель, ток 125 А | шт | 2 | 103,14
140M-C-AFA20 | Rockwell Automation | ручка поворотного переключателя аварийного отключения, пластик | шт | 12 | 1,43
| ITC-Electronics |  | шт | 3 | Нет вариантов поставки
1052015:0161 | Phoenix Contact | Маркировочная планка Zack, 10 табличек, надписи вдоль полосы, с цифрами от 161 до 170, цвет белый, пластмасса | шт | 3000 | 0,4406
74HC273D,653 | NXP Semiconductors | Микросхема логическая (триггер), семейство логических элементов HC, 1 канал, напряжение питания 2-6 В пост., тип входа/ выхода односторонний, тип корпуса SOIC-20, температура -40...+125 С, монтаж поверхностный. | шт | 499 | 0,2747
P6SMB11AT3 | ON Semiconductor |  | шт | 1000 | 0,1697
209-608 | Wago Kontakttechnik |  | шт | 39 | 2,6
246954 | GE Power Control | Кнопка, 2 НЗ контакта, напряжение 230 В АС, ток 0,3 А, цвет белый | шт | 185 | Нет вариантов поставки
8640007 | RITTAL | VX угловой элемент цоколя с панелью цоколя, передней и задней, В: 100 мм, для Ш: 1200 мм, листовая сталь | Satz | 2 | 84,44
0012825 | Lapp Kabel | Кабель OLFLEX 440 P, 2 жилы, сечение 1 мм^2 (16х0,2 мм), напряжение 300/500 В, не распространяет горение | м | 500 | 4,15
104704 | GE Power Control | Дополнительный контактный блок, 2 нормально открытых контакта, коммутируемое напряжение 230 В | шт | 33 | 4,07
HFBR-4513Z | Avago Technologies | Разъем на кабель волоконно-оптический SC, тип порта Simplex, режим одномодовый, затухание 0.22 дБ/м, материал корпуса пластик, цвет голубой, монтаж приварной. | шт | 1 | 1,96
1778030 | Phoenix Contact |  | шт | 22 | 10,18
P22-ZBM2X | SN PROMET | Поворотная кнопка управления с замком, двухпозиционная, 2 нормально открытых контакта, напряжение 250 В | шт | 36 | 13,57
209-607 | Wago Kontakttechnik |  | шт | 37 | 2,57
18069 | Helukabel | Кабель для передачи данных, 20 жил сечением 0,34 мм^2, напряжение 500 В. | м | 1 | 9,34
1119802 | Lapp Kabel | Кабель OLFLEX CLASSIC 110, 2 жилы сечением 0.75 мм^2, структура жил 24х0.2 мм, напряжение 300/500 В | м | 80 | 0,4233
K331140 | Mersen | Держатель предохранителя модульный, 2 полюса, размер предохранителя 14х51 мм, серия UltraSafe, напряжение 750 В, ток 50 А, монтаж на DIN-рейку. | шт | 9 | 73,27
05789 | Wohner GmbH & Co. KG | Изолятор опорный, внутренняя резьба М10, номинальное напряжение 3 кВ, материал пластик, цвет красный. | шт | 440 | 9,09
| Multi-Contact | Разъем тестовый в панель, 1 контакт, коммутируемое напряжение 1000 В, ток 32 А, цвет чёрный | шт | 20 | Нет вариантов поставки
C10A2Y | FANTINI COSMI S.p.A. | термостат капиллярного типа, 2 переключающих контакта, напряжение 380 В АС, ток 15 А, диапазон температуры 0...60 С | шт | 4 | 98,35
153007 | GE Power Control | Кнопка, 1 нормально разомкнутый контакт, напряжение 230 В АС, ток 4 А, цвет чёрный | шт | 83 | 9,92
GV2P02 | Schneider Electric | автоматический выключатель, ток 0,25-0,4 А, напряжение 690 В | шт | 2 | 41,64
0709136 | Phoenix Contact | Проходная клемма, винтовые зажимы, сечение 6...35 мм^2, 2 точки подключения, напряжение 690 В, ток 125 А, цвет серый | шт | 2000 | 13,25
6GK1503-3CC00 | Siemens Automation | Оптический модуль связи, 1 порт RS485, 2 FOC интерфейса, длина волны 1310 ни, напряжение питания 18...30 В DC | шт | 1 | 4460,49
51-903.4 | EAO Lumitas | толкатель кнопочного переключателя, желтый пластик | шт | 93 | 1,56
6ES7510-1DJ01-0AB0 | Siemens Automation |  | шт | 4 | 785,2
564030 | Erico | плетеная силовая шина, медь | шт | 7 | 382,23
289162 | GE Power Control | Винт М6х30, сталь | Satz | 2 | 22,12
1SFA611930R1060 | ABB STOTZ-KONTAKT GmbH | Держатель маркировочных шильдиков, пластмасса | шт | 7 | 0,4788
261-336/342-000 | Wago Kontakttechnik |  | шт | 42 | 0,4234
5-102202-1 | TE Connectivity |  | шт | 20 | 2,84
690856 | GE Power Control | Автоматический выключатель серия DMS-line, 1P+N, ток 50А, хар-ка C, отключающая способность 4.5кА, напряжение 230/400 V AC | шт | 34 | 7,48
25501 | Schneider Electric | Автоматический выключатель, 3 полюса, ток 6 А, напряжение 440 В, кривая К | шт | 6 | 77,21
PI3102IG-C | WECON Technology Co., Ltd. |  | шт | 29 | 339,62
288779 | GE Power Control | Дверь модуля 36E Record Plus | шт | 2 | 54,18
1053014:0021 | Phoenix Contact | Маркировочная планка Zack, 10 табличек, надписи вдоль полосы: цифры от 21 до 30, материал пластмасса, цвет белый | шт | 5718 | 1,01
RSLZRA1 | Schneider Electric |  | шт | 2 | 9,02
10501-002 | SCHROFF | Передняя ручка, алюминиевый профиль, анодированный | Satz | 5 | 44,44
0801733 | Phoenix Contact | Рельс монтажный перфорированный (DIN-рейка симметричная 7.5Х35 мм) для корпуса электротехнического, материал оцинкованная сталь, монтаж винтовой. | шт | 25 | 13,74
TG03085 | New Tech Systems | Фильтр-элемент для фильтра нагнетания, давление 210 бар, ЗИП для системы контроля электромагнитных помех TubePRO 554-P | шт | 1 | 413,45
1230000ZA001031101101 | GEMU Gebr. Muller |  | шт | 4 | 94,16
617923 | GE Power Control | Изолированный щит, скрытая проводка, Fix-o-Rail 150-F1, IP40, монтажное основание, 788x342x98, число модулей 56, число рядов 4 | шт | 11 | Нет вариантов поставки
009337000100025 | Reyher Nchfg. GmbH & Co | винт М10х25, латунь | шт | 97 | 0,5297
460212D | Vogt AG | Наконечник для кабеля сечением 0,75 мм^2, с изоляцией | шт | 7660 | 0,0525
XBTGK5330 | Schneider Electric | Сенсорная TFT панель с функциональными клавишами, диагональ 10.4", разрешение 640х480, количество цветов 65536, 2 порта USB, 1 разъём D-Sub 9 контактов для интерфейса RS232, 1 разъём RJ45 для подключения к сети Ethernet, напряжение питания 24 В DC | шт | 1 | 2945,68
1985195 | Phoenix Contact |  | шт | 420 | 0,8216
GS1AF23 | Schneider Electric |  | шт | 12 | 12,19
976935-000 | TE Connectivity | Крепежный хомут на трубу диаметром 40....90 мм, сталь | шт | 170 | 3,62
21101-121 | SCHROFF | Шайбы М5, 100 шт. пластик | упак | 4 | 0,026
W06M | DC Components co., ltd |  | шт | 796 | 0,0841
246979 | GE Power Control | Переключатель поворотный, 2 положения, 2 НО контакта, напряжение 230 В, ток 0,3 А | шт | 40 | Нет вариантов поставки
| Flexicon Ltd | Фитинг с накидной гайкой для металлорукава (кабелепровода), прямой, диаметр рукава 25 мм, внутренний диаметр 19.1 мм, материал никелированная латунь, монтаж резьбовой. | упак | 2 | Нет вариантов поставки
1746030001 | Weidmueller | Model = Card shape | шт | 240 | 0,2636
LM111JG | Texas Instruments Inc. | Дифференциальный компаратор, напряжение питания 3,5-30 В, ток 5,1 мА, температура -55...+125 С | шт | 1752 | 1,29
432046 | GE Power Control | FE – втычная система, 3 полюса, подвижная деталь для автоматического выключателя и устройства контроля остаточных токов | шт | 20 | 22,94
53111030 | Lapp Kabel | Кабель-ввод пластмассовый М25х1.5 | шт | 30 | 0,6401
08440048013 | Ses-Sterling GmbH | короб монтажный, перфорированный GK-A6/4 80 X 80, серый пластик | м | 12 | 14,96
216-222 | Wago Kontakttechnik |  | шт | 400 | 0,117
CVCO55CC-0380-0440 | Crystek Crystals Corp |  | шт | 2 | 124,01
JK2373-1200-SE-IT | Junior Kuehlkoerper GmbH | Радиатор, материал алюминий | шт | 6 | 712,42
S10LJC-P04PFG0-5200 | ODU |  | шт | 170 | 17,84
SM6T12A | STMicroelectronics | Стабилитрон (ограничитель перенапряжений) TVS, напряжение 12 В, мощность импульсная 600 Вт, температура -65...+150 С | шт | 6478 | 0,0797
40102130 | Bopla | Верхняя часть корпуса Bovista, пластмасса, цвет белый | шт | 50 | 4,21
21120-145 | SCHROFF | Монтажный кронштейн для крепления стойки шкафа или заглубляющих распорок, материал сталь | шт | 18 | 23,42
690573 | GE Power Control | Выключатель автоматический, 2-х полюсный, ток 32 А, напряжение 240/415 В АС | шт | 920 | 3,97
| SHP Primaflex GmbH | Шланг гофрированный 28х34 мм. Стандартная длина 15 м. | шт | 1 | Нет вариантов поставки
6EP1961-2BA00 | Siemens Automation | Диагностический модуль, 4 канала, входное напряжение 24 VDC, выходной ток 2...10 А | шт | 1 | 382,49
STTH10002TV2 | STMicroelectronics | диод, напряжение 200 В, ток 100 А | шт | 5 | 50,52
HI1-509A-2 | RENESAS TECHNOLOGY CORPORATION |  | шт | 25 | 24,6
34564-499 | SCHROFF | Угловые профили, алюминиевые | шт | 69 | 3,83
21598-167 | SCHROFF | передняя панель, сталь, для 4U крейта 19800-380 | шт | 1 | 74,46
793-604 | Wago Kontakttechnik |  | шт | 3 | 2,45
246960 | GE Power Control | Кнопка, 1 НО + 1 НЗ контакт, напряжение 230 В АС, ток 0,3 А, цвет черный | шт | 199 | Нет вариантов поставки
130104-00002 | Svyazstrojdetal ZAO | Комплект №7 для ввода ОК | шт | 2 | 53,22
| ITC-Electronics |  | шт | 1 | Нет вариантов поставки
22104 | VICOR | Разъем для преобразователей DC/DC в корпусе Micro,напряжение 300 В | шт | 5 | 9,35
246984 | GE Power Control | Индикатор светодиодный, цвет красный, напряжение 24 В | шт | 182 | 2,55
BNS-819-B04-R08-46-11 | Balluff, Inc. | кулачковый переключатель, 4 роликовых плунжера, 10 мм, 1 нормально открытый контакт, напряжение 400 В. скорость 20 м/мин, точность 0,01 мм | шт | 1 | 313,85
BNS-519-B04R10-46-13 | Balluff, Inc. | путевой выключатель серия BNS519, 4 роликовых плунгера, скорость 60 м/мин, алюминиевый корпус, напряжение 250 В, ток 5 А | шт | 1 | 315,55
DF10M-E3/45 | Vishay Intertechnology | Диодный мост, напряжение 1000 В, ток 1 А | шт | 50 | 0,2911
60715-145 | SCHROFF | Фильтрующий осевой вентилятор, напряжение 24 В DC, мощность 5 Вт, производительность 61 м^3/ч, класс фильтра G3 по стандарту EN 779 | шт | 4 | 71,13
674490 | GE Power Control | Автоматический выключатель, 1 полюс, напряжение 240/400 В, ток 2 А, характеристика С, отключающая способность 4.5 кА | шт | 557 | 2,64
1125018 | Lapp Kabel | контрольный кабель в стальном экране с нумерацией жил, 18 жил сечением 0,5 мм^2, напряжение 300 В | м | 1500 | 3,22
SI1300BDL-T1-GE3 | Vishay Intertechnology | Транзистор полевой, N-канал, серия TrenchFET, корпус SC-70-3 , напряжение сток-исток 20 В, ток стока 0,4 А, мощность рассеиваемая 0,2 Вт, температур -55...+150 С | шт | 3000 | 0,5587
74271222 | Wurth Elektronik | ферритовый сердечник на кабель | шт | 18 | 4,47
1SNA233002R2700 | ABB STOTZ-KONTAKT GmbH | Карта с маркировками для клемм, горизонтальная, с цифрами 1-10. | Satz | 98 | 4,62
690578 | GE Power Control | Автоматический выключатель In = 10A, 6kA, 3 полюса, напряжение 230 В | шт | 56 | 6,24
| Siemens Automation |  | шт | 2 | Нет вариантов поставки
MR02_ODP2_ODP2_SM56T_50.0_SS | HUBER+SUHNER GmbH |  | шт | 3 | 0,0196
L6100204 | Semikron International |  | шт | 6 | 70,82
60897-278 | SCHROFF | Дистанционная втулка, шестигранная, резьба М2.5, материал сталь оцинкованная | шт | 4 | 0,8343
ATDP-2 | VACOM | Измерительный преобразователь давления для измерительной системы АТМION, используется совместно с манометром серии TTR91, напряжение питания 230 В АС, 6 преключающих контактов | шт | 4 | 1326,65
ISO3116I-65 | CT-Concept Technology | Преобразователь DC/DC для высоковольтных IGBT-драйверов, напряжение входное 0...16 В, средний выходной ток 250 мА, мощность 4.5 Вт | шт | 108 | 221,81
| $ RS | Конденсатор электролитический алюминевый, номинальное напряжение 63 В пост., емкость 0.1 Ф, допустимое отклонение 20 %, рабочая температура -40...+85 C, материал корпуса пластик, монтаж выводный под винт. | шт | 5 | Нет вариантов поставки
23LC1024-I/SN | Microchip Technology Inc. |  | шт | 22 | 11,56
909-3714 | $ RS | Разъем на панель телекоммуникационный (розетка RJ45), 8 контактов, номинальное напряжение до 50 В пост., протокол Ethernet, материал корпуса пластик, монтаж быстрозажимной. | шт | 5 | 21,04
1655467 | Phoenix Contact |  | шт | 1100 | 7,97
62.33.9.024.0600 | Finder Relais |  | шт | 9 | 9,04
FLR7Y-B 1.0 GR SN DP 7000 | Draka UK Ltd | Провод автомобильный, сечением 1 мм^2, цвет серый, луженый, НУ=7000 м, напряжение 300 В | м | 7000 | 0,4187
RTV401 1P/0 | Specialnye sistemy i tehnologii OOO | корпус для клемм и разъемов | шт | 6 | 158,75
437246 | GE Power Control | Аварийная сигнализация для автоматических выключателей серии Record SL LD160 | шт | 44 | Нет вариантов поставки
22114-455 | SCHROFF | Рельс монтажный, сталь 4 шт | Satz | 2 | 37,96
| Flexicon Ltd |  | шт | 8 | Нет вариантов поставки
HCPL-7840-000E | Avago Technologies | Аналоговый изолирующий усилитель, корпус DIP-8, напряжение питания 5 В, полоса 100 кГц, температура -40...+85 С | шт | 60 | 2,67
I-7015CR | Icp Das Co.,Ltd |  | шт | 1 | 417,34
MMA02040C2409FB300 | Vishay Intertechnology | MELF резистор, номинал 24 Ом, ТК 50, допуск 1%, мощность рассеиваемая 0.25 Вт, напряжение 200 В | шт | 2263 | 0,1362
1051016:0221 | Phoenix Contact | Полоска шильдиков горизонталтьной маркировки 10 последовательных чисел от 201 до 210 для клемм толщиной 6,2мм, белая, полиамид | шт | 500 | 1,01
MF25681JT | Micro-Ohm Corp. | Резистор постоянный, аксиальный корпус, номинал 680 Ом, допуск 5%, напряжение 250 В, ТК200, мощность 0.25 Вт | шт | 676 | 0,2578
100560 | GE Power Control | Вспомогательный блок-контакт для контакторов серии М, 1 нормально открытый контакт, напряжение 230 В АС, ток 6 А | шт | 17 | 2,97
2412216 | RITTAL | Полоска заземления, медная, гибкая, отверстия под М8, упаковка 10 шт, напряжение 600 В | упак | 17 | 34,09
9001-42321G | Oupiin America, Inc. | разъем на печатную плату, 32 контакта, коммутируемое напряжение 500 В, ток 1 А, шаг 5,08 мм | шт | 900 | 0,9066
| DEUTSCH Connectors Trading Co., Ltd. | Блокирующая защелка для разъёма серии DT, на 6 контактов, пластмасса | шт | 180 | Нет вариантов поставки
MVS16H3NW5L | Schneider Electric |  | шт | 4 | 4978,55
2400.03.055.0-1LINK | Igus | Цепь кабельная (1 звено), серия 2400, радиус изгиба 55 мм, скорость 5 м/с, ускорение 25 м/с2, материал нейлон, цвет черный. | шт | 2 | 2,61
| TEST GMBH | Инкрементальный энкодер, 1024 импульсов, напряжение питания 24 В DC, диаметр вала 8 мм | шт | 2 | Нет вариантов поставки
КУПЭВ 7X2X0.5 | Rybinskij kabelnyj zavod OAO |  | м | 1800 | 3,52
RT0603BRD071K21L | Yageo Corporation |  | шт | 364 | 0,096
3296W-1-202 | Bourns | Резистор переменный, номинальное сопротивление 2 кОм, допуск 10 %, напряжение 350 В, мощность 0,5 Вт | шт | 184 | 0,9465
2963747 | Phoenix Contact | Универсальное предохранительное реле, 5 замыкающих контактов, 2 размыкающих контакта, 1-канальное, входное номинальное напряжение 24 В ас/dc, напряжение коммутируемое 250 В ас, ток 6 А | шт | 1 | 106,71
C331156 | Mersen | Держатель предохранителей модульный с индикатором и дополниттельным переключателем, однополюсный, размер предохранителя 14x51, номинальное напряжение 800 В перем./1000 В пост., номинальный ток 50 А | шт | 6 | 30,3
GRM2165C1H272GA01D | Murata Co.Ltd. |  | шт | 8 | 0,5181
2278380 | Phoenix Contact |  | шт | 17 | 8,42
DIN933 8.8M8X40GAL.ZN | Reyher Nchfg. GmbH & Co |  | шт | 980 | 0,0856
1SNA238000R1600 | ABB STOTZ-KONTAKT GmbH |  | шт | 9 | 3,27
246974 | GE Power Control | Кнопка, 2 НО контакта, напряжение 230 В АС, ток 0,3 А, цвет синий | шт | 306 | Нет вариантов поставки
34812-921 | SCHROFF | Крышка для вставных блоков, с перфорацией для направляющих, сталь 1,0 мм, оцинкованная | шт | 15 | 4,8
859-730 | Wago Kontakttechnik |  | шт | 5 | 54,79
101279 | GE Power Control | Автоматический выключатель для защиты электродвигателей, 3 полюса, напряжение 400 В АС, ток 63 А, отключающая способность 19 кА | шт | 3 | Нет вариантов поставки
24811-475 | SCHROFF | модуль разборный в комплекте, алюминий | шт | 82 | 64,66
DK-K7-EMBD-G | Xilinx Corporation | Плата отладочная, в комплекте соединительные кабели, источник питания и программное обеспечение | шт | 1 | 2395,55
74AC245SC | ON Semiconductor | Приёмо-передатчик, 8 бит, корпус 20-выводов SOIC, напряжение питания 2..6 В, температура -40...+85 С | шт | 1418 | 0,2538
MCC21-14IO8B | Ixys Corporation |  | шт | 3 | 26,94
ER200690 | ERSCE | Защитная крышка с кабель-вводом Pg 9, принадлежность для микропереключателей, пластмасса | шт | 15 | 3,63
0514510000 | Weidmueller | Model = DIN rail (top hat rail) 35/7.5 mm | м | 3 | 3,77
1052015:0141 | Phoenix Contact | Маркировочная планка Zack, 10 табличек, надписи вдоль полосы: с цифрами 141...150, цвет белый, пластмасса | шт | 2500 | 0,4406
| KOPOS KOLIN a.s. |  | шт | 4 | Нет вариантов поставки
| PEAK electronics GmbH | Преобразователь DC/DC, напряжение входное 9 - 36 В, напряжение выходное 12 В, мощность 6 Вт | шт | 10 | Нет вариантов поставки
| SIBA |  | шт | 2 | Нет вариантов поставки
2170143 | Lapp Kabel | Кабель UNITRONIC LAN 500 MHz - CAT.6a, 4 x 2 x AWG23, напряжение 100 В | м | 1373 | 2,02
MCC4412IO8B | Ixys Corporation | Модуль тиристорный, 2 тиристора, напряжение 1200 В, ток 51 А, мощность 10 Вт | шт | 30 | 39,4
690569 | GE Power Control | Автоматический выключатель In = 6A, 6kA, 2 полюса, напряжение 230 В | шт | 179 | 3,39
3031089 | Phoenix Contact | Клемма проходная, пружинный зажим, сечение 0,08...1,5 мм^2, напряжение 500 В, ток 17.5 А, цвет синий | шт | 5944 | 1,34
2700357 | Phoenix Contact |  | шт | 132 | 112,94
508-215-CU | VOGEL | Шайба, медь | шт | 30 | 0,4912
690782 | GE Power Control | Дифференциальный автоматический выключатель, 1 полюс + нейтраль, напряжение 240 В АС, ток номинальный 6 А, дифференциальный ток 30 мА | шт | 199 | 16,53
SNUBBER MKP 1.5/10/1000VDC A3 L=41.5 | Wima |  | шт | 165 | 6,87
690571 | GE Power Control | Выключатель автоматический, 2-х полюсный, ток 20 А, напряжение 240/415 В АС | шт | 759 | 1,27
| Mersen | Микропереключатель, опция для предохранителей, напряжение не более 690 В, ток 5 А | шт | 2 | Нет вариантов поставки
793-605 | Wago Kontakttechnik | Маркировочная система WMB MULTI, перпендикулярная, цифры 31...40, 10 полосок по 10 маркеров для каждой карте, последовательные номера на каждой полоске, белая | шт | 3 | 1,9
111122K00100FQT | Knowles Precision Devices | Конденсатор керамический, номинальное напряжение 2000 В пост., емкость 10 пкФ, допустимое отклонение +/- 1%, корпус 2828, тип диэлектрика C0G (NP0), рабочая температура -55…+125 С , монтаж поверхностный. | шт | 624 | 1,24
101314 | GE Power Control | Вспомогательный контактный блок для автоматических выключателей серии GPS1 и GPS2, монтаж сбоку, с левой стороны, 1 нормально разомкнутый + 1 нормально замкнутый контакт, напряжение 230 В АС, ток 3 А | шт | 22 | Нет вариантов поставки
60704-020 | SCHROFF | Сетевой кабель с разъемами на концах, напряжение 250 В, ток 10 А, длина 2,5 м | шт | 6 | 11,67
111122K00330FQT | Knowles Precision Devices | Конденсатор керамический, номинальное напряжение 2000 В пост., емкость 33 пкФ, допустимое отклонение +/- 1%, корпус 2828, тип диэлектрика C0G (NP0), рабочая температура -55…+125 С , монтаж поверхностный. | шт | 686 | 1,47
TS2229 | ifm electronic gmbh | Датчик температуры, терморезистивный Pt100, электрическое соединение кабель 4х0.34 мм^2, длина 2 м | шт | 97 | 66,44
ENTELLIGUARD 1000A 50KA WITHOUT MCR | GE Power Control | Автоматический выключатель Entelligrd, 3 полюса, напряжение 690 В ас, ток 1000 А, отключающая способность 50 кА | шт | 2 | 3527,23
2CDL200001R0001 | ABB STOTZ-KONTAKT GmbH | Торцевая заглушка для шинных разводок, материал пластмасса | шт | 56 | 0,5581
EPS00063-I | Bopla | EPS 00063-I ERGЋNZUNGSPROFIL- | Satz | 200 | 1,7
101754 | GE Power Control |  | шт | 69 | 4,69
TEN 4-2422 | Traco | преобразоваель DC/DC, входное напряжение 9...36 В, выходное напряжение +/- 12 В, ток 165 мА, мощность 4 Вт | шт | 2 | 67,56
690849 | GE Power Control | Выключатель автоматический ток 6 А, напряжение 230/400 В | шт | 396 | 3,36
AT24C04N-10SI-2.7 | Atmel Corporation |  | шт | 18000 | 0,246
PSE-540 | TE Connectivity | Хомут из нержавеющей стали, для труб с внешним диаметром 60 - 540 мм | шт | 126 | 8,34
1062680000 | Weidmueller CH |  | шт | 25 | 1,84
XB5AW31B5 | Schneider Electric | кнопочный переключатель, белый, 1 нормально закрытый + 1 нормально открытый контакт, напряжение 24 В | шт | 6 | 15,87
405505 | GE Power Control | блокировка вставки в кассету | шт | 75 | Нет вариантов поставки
PCS-XE68LFDTUN+ | Honda Connectors, Inc. |  | шт | 33 | 10,8
AM1DR-0505SH30Z | AIMTEC Inc. | Преобразователь DC/DC, напряжение входное 5 В, напряжение выходное 5 В, мощность 1 Вт | шт | 70 | 6,9
734-236 | Wago Kontakttechnik |  | шт | 90 | 1,06
24560-231 | SCHROFF | Контактная ЭМС-рейка между передней или задней панелью и горизонтальным рельсом, сталь нержавеющая | шт | 5 | 13,64
3036806 | Phoenix Contact | Штекер для установки предохранителя, размер предохранителя 5х20 мм, напряжение 300 В, ток 10 А | шт | 1 | 4,46
6ES7352-5AH10-0AE0 | Siemens Automation | SIMATIC S7-300, FM 352-5: СОПРОЦЕССОР ДЛЯ СКОРОСТНОГО ВЫПОЛНЕНИЯ ЛОГИЧЕСКИХ ОПЕРАЦИЙ, 12 ДИСКРЕТНЫХ ВХОДОВ, 8 ДИСКРЕТНЫХ ВЫХОДОВ, 1 ИНТЕРФЕЙС ДЛЯ ПОДКЛЮЧЕНИЯ ИНКРЕМЕНТАЛЬНОГО ДАТЧИКА С RS422/ SSI ДАТЧИКА Suitable for counting = Да; Suitable for SSI = Да; Explosion safety category for gas = ATEX gas-ex-protection, Cat. 3G; Explosion safety category for dust = None; Ширина = 80; Высота = 125; Глубина = 120 | шт | 1 | 1461,63
LA2018T3220 | Chengdu AINFO Inc | Усилитель с низким уровнем шума, частота 2-18 ГГц, напряжение +12 В, ток 450 мА, температура -55...+85 С | шт | 2 | 1576,03
SK616001-A | ABB STOTZ-KONTAKT GmbH | Контакт 1НО SEF-10 | шт | 2046 | 2,02
L22KB XY/24V | SN PROMET |  | шт | 154 | 5
6ES7193-6BP00-0DA0 | Siemens Automation | Модуль терминальный для установки электронного модуля (шинный соединитель), напряжение питания 24 В пост., без сквозной шины AUX1, втычные клеммы для внешних подключений, материал корпуса пластик, монтаж на DIN-рейку. | шт | 17 | 35,85
1608940000 | Weidmueller | Model = Transverse connector | шт | 80 | 1,28
CY7C68013A-56PVXC | Cypress Semiconductor Corp. | Микроконтроллер USB, частота 48 МГц, напряжение 3,3 В, температура 0...+70 С | шт | 83 | 9,38
405411 | GE Power Control | Реле минимального напряжения с задержкой срабатывания, принадлежность для автоматических выключателей M-Pact, напряжение 220/250 В ас | шт | 2 | Нет вариантов поставки
3700630000 | Littelfuse BV | предохранитель, ток 630 мА | шт | 900 | 1,08
XB4BW35B5 | Schneider Electric | Переключатель кнопочный со встроенным светодиодом желтый, 1 нормально открытый контакт и 1 нормально закрытый контакт, напряжение питания светодиода 24 В, ток 20 мА, коммутируемое напряжение 230 В, ток 3 А | шт | 3 | 20,86
7000-12701 | Murrelektronik GmbH | разъем 4 контакта, M12, напряжение 250V | шт | 5 | 9,23
09210072732 | Harting Elektronik | Вставка разъёма, гнездовая, размер 3А, серия HAN D, на 7 контактов, напряжение 250 В, ток 10 А | шт | 4 | 17,98
257801 | Multicomp | крепежный комплект для разъема D-SUB, состоит из винта, двух шайб и гайки, все 4/40UNC, металл | шт | 132 | 2,38
3030161 | Phoenix Contact | Перемычка, для параллельного соединения клемм, 2-х контактная, цвет красный, напряжение 300 В | шт | 27 | 0,747
167485 | GE Power Control | блок серии VAT200 для управления электродвигателями мощностью до 37 кВт, напряжение 3-х фазное 400 В, ток 80 А, интерфейс Modbus RTU | шт | 1 | 2265
2910119 | Phoenix Contact |  | шт | 2 | 501,79
280-404 | Wago Kontakttechnik |  | шт | 60 | 1,06
SG-8002CA-32.000MHZ PCM | Seiko Epson Corporation | Резонатор кварцевый, частота 32 МГц | шт | 10 | 6,61
БПС 6-1 | Электрон-Комплекс |  | шт | 1 | 29,6
2320186 | Phoenix Contact | Активный модуль резервирования QUINT, для установки на монтажную рейку, напряжение входное/выходное 24 В dc, выходной ток 2 х 20 А/1 х 40 А, степень защиты IP20 | шт | 2 | 223,92
KFD2-UT2-1 | Pepperl+Fuchs Prozessautomation | температурный конвертор, 1 канал, 3 канала гальванической развязки, потенциометр 800 Ом...20 кОм, сигнал напряжения -100 мВ...+100 мВ, выход 0/4 ...20 мА, напряжение 20 ... 30 В DC, для датчиков серии Pt100, температура -20...+60 С | шт | 2 | 197,08
6SE6420-2UC15-5AA1 | Siemens Automation |  | шт | 2 | 210,47
3NC8434-3C | Siemens Automation | вставка плавкая SITOR, 500A, AC 660V, типоразмер 3 | шт | 1 | 141,2
ATS01N222QN | Schneider Electric | Устройство плавноого пуска для асинхронных электродвигателей, напряжение 400 В, мощность двигателя 7.5 кВт | шт | 7 | 383,14
671599 | GE Power Control | Дополнительный контактный блок для автоматических выключателей серии Hti, 1 переключающий контакт, напряжение 230 В АС | шт | 12 | 9,5
1755081001 | Weidmueller | Permitted cable diameter = 37..37 | шт | 200 | 8,06
| FRABA POSITAL GmbH |  | шт | 25 | Нет вариантов поставки
CY74FCT16244TPACT | Texas Instruments Inc. | Буферная микросхема 16 бит, корпус 48-выводный TSSOP, Vсс = 5V 10%, температурный диапазон -55/+125С. в упаковке 2000 шт. | шт | 1797 | 0,8753
RC0603JR-0710KL | Yageo Corporation | резистор пленочный для поверхностного монтажа, сопротивление 10 кОм, допуск 5 %, напряжение 50 В, мощность 0,1 Вт | шт | 199700 | 0,0015
1119303 | Lapp Kabel | Кабель ОLFLEX CLASSIC 110, 3 жилы, сечение 1.5 мм^2 (30х0.25 мм), напряжение 300/500 В | м | 10 | 0,8082
RC0603FR-0756KL | Yageo Corporation | Чип-резистор, корпус 0603, номинал 56 кОм, допуск 1%, мощность рассеиваемая 0.1 Вт | шт | 50000 | 0,0018
000844109030008 | Reyher Nchfg. GmbH & Co |  | шт | 200 | 0,0624
| GE Power Control | Цоколь для реле PRC3P30..., 11 контактов, напряжение 250 В | шт | 12 | Нет вариантов поставки
2450000 | RITTAL | Ручка для двери шкафа, цинковое литьё под давлением | шт | 1 | 31,13
I-DS1073-02-SCT002*2 | Ningbo connfly electronic CO,.LTD |  | шт | 8 | 0,162
23770 | Schneider Electric | Выключатель автоматический, 3-х полюсный, напряжение 400 В ас, коммутируемый ток 4 А, отключающая способность 10 кА | шт | 15 | 61,33
8265500 | RITTAL | Шкаф стальной | шт | 1 | 785,05
033510 | Legrand |  | шт | 12 | 194,23
187001 | GE Power Control | Контактный блок для переключателей, нормально замкнутый контакт, напряжение коммутируемое 230 В АС, ток 3 А | шт | 7 | 1,85
793-632 | Wago Kontakttechnik | Лист с пластиковой маркировкой перпендикулярная, цифры 29 и 30, количество на листе 100 шт (по 50 шт каждой) | шт | 46 | 1,38
| WEIGEL - MESSGERAETE GmbH | индикатор зелено-красный, напряжение 220 В DC | шт | 21 | Нет вариантов поставки
608419 | GE Power Control | УЗО, In = 63A, 4 полюса, напряжение 230-400V, ток утечки 30 мА | шт | 92 | 25,49
1SCA022839R9690 | ABB STOTZ-KONTAKT GmbH | Рубильник OT250KLRR3TX, 3 полюса, напряжение 400 В ас, ток 250 А, стальной корпус IP65 | шт | 1 | 1291,7
793-613 | Wago Kontakttechnik |  | шт | 2 | 2,59
6ES7134-6GF00-0AA1 | Siemens Automation | Модуль ввода, аналоговый, 8 каналов, напряжение 24 В | шт | 7 | 328,6
1052015:0121 | Phoenix Contact | Маркировочная планка Zack, 10 табличек, надписи вдоль полосы, с цифрами от 121 до 130, цвет белый, пластмасса | шт | 3000 | 0,4406
000844109020016 | Reyher Nchfg. GmbH & Co |  | шт | 200 | 0,0216
1608760000 | Weidmueller | Type of end plate = Да | шт | 850 | 0,2732
GS1AF1 | Schneider Electric | Контактный блок, 1 перекидной контакт, напряжение 250 В | шт | 24 | 15,93
674642 | GE Power Control | Выключатель автоматический, 2-х полюсный, ток 50 А, напряжение 240/415 В АС | шт | 15 | 7,81
120004 | GE Power Control | Автоматический выключатель, 3 полюса, напряжение 400 В, ток 0,4...0,63 А | шт | 35 | Нет вариантов поставки
437240 | GE Power Control | Вспомогательный контактный блок для автоматических выключателей серии Record SL LD250, 1 переключающий контакт, напряжение 250 В | шт | 25 | Нет вариантов поставки
| Pizzato Elettrica S.L.R. |  | шт | 3 | Нет вариантов поставки
RVP510 | ifm electronic gmbh |  | шт | 2 | 390,4
1SFA616100R2006 | ABB STOTZ-KONTAKT GmbH | толкатель кнопочного переключателя, черный пластик | шт | 366 | 7,86
BOLT М16Х60 20 ГОСТ 1759-87 | ITC-Electronics | Болт М16х60 20 ГОСТ 1759-87 | шт | 13 | 0,3198
CTR10-020-K41-093I | IEK OOO |  | м | 105 | 1,93
| TDK Corp. | Конденсатор керамический для поверхностного монтажа, типоразмер 0805, емкость 10 мкФ, напряжение 6,3В, допуск 20%, X5R | шт | 1000 | Нет вариантов поставки
2900383 | Phoenix Contact |  | шт | 50 | 66,12
10-5313.1112 | EAO Lumitas | Диод светоизлучающий, красного цвета, напряжение питания 28 В, ток 12,5 мА | шт | 8 | 8,13
S10LFC-P04PFG0-5200 | ODU |  | шт | 19 | 22,18
CTA10D-BS16-K41-050 | IEK OOO |  | шт | 40 | 0,8512
1779110000 | Weidmueller | Explosion-tested version 'Ex e' = Да | шт | 10 | 3,3
21101-359 | SCHROFF | Установочный штифт, размер М2.5х9 мм, материал нержавеющая сталь, комплект 100 шт | упак | 1 | 17,71
238163383104 | Vishay Intertechnology | Терморезистор, сопротивление 100 кОм, допуск 5%, мощность 100 мВт | шт | 400 | 0,2565
PR02000201801JA100 | Vishay Intertechnology | Резистор выводной, металлопленочный, номинал 1.8 кОм, допуск 5%, ТК250, мощность рассеиваемая 2 Вт | шт | 2000 | 0,048
4605X-101-472LF | Bourns | резисторная сборка, 4 резистора, 5 выводов, сопротивление 4,7 кОм, допуск 2 %, напряжение 100 В, мощность 0,63 Вт, шаг 2,54 мм | шт | 3246 | 0,034
1697480000 | Weidmueller | Thread type = PG | шт | 97 | 0,1622
252-5191 | $ RS | Кабель промышленный, 4 жилы, сечение 0,22 мм^2 (7 х 0,2 мм), напряжение 500 В, оболочка ПВХ | м | 100 | 1,01
1661230000 | Weidmueller | Ширина = 59 | шт | 6 | 7,46
5022672 | Phoenix Contact | Пломбируемые опорные рейки, для установки на монтажную рейку NS NS 35/7.5, используются для закрепления защитного профиля AP 3 с помощью пластмассовой гайки M 5 с накаткой, установочный размер: 13 мм, пластик | шт | 10 | 4,61
406023 | GE Power Control | Клеммы для подключения автоматических выключателей M-Pact, типоразмер 1, 3 полюса, ток 2000...2500 А, напряжение 800 В, нижнее расположение | шт | 6 | Нет вариантов поставки
6ES7222-1BF32-0XB0 | Siemens Automation | Модуль вывода SM 1222, цифровой, 8 каналов, напряжение 24 В dc, ток 0.5 А | шт | 1 | 150,33
10023 | Helukabel | Кабель контрольный JZ-500, 40 жил сечением 0,5 мм^2, напряжение 300/500 В | м | 100 | 8,44
| DEUTSCH Connectors Trading Co., Ltd. | Блокирующая защелка для разъёма серии DT, на 3 контакта, пластмасса | шт | 165 | Нет вариантов поставки
CM240800 | DKC ZAO |  | шт | 50 | 0,0294
109391 | GE Power Control | Контактор, 3 полюса, напряжение коммутируемое 400 В ас, мощность 12 кВт, напряжение управления 110/115 В ас | шт | 20 | 23,57
| Wohner GmbH & Co. KG | Соединительная планка с клеммой, с расширяющимся зажимом, для проводов 150 - 300 мм^2, ток 630 А | шт | 4 | Нет вариантов поставки
6ES7137-6AA01-0BA0 | Siemens Automation | SIMATIC ET 200SP, коммуникационный модуль CM PTP для подключения "точка-к-точке" по RS422, RS485 и RS232, свободно программируемый порт, 3964 (R), USS, MODBUS RTU мастер/слейв, 250 кбит/с, для установки на базовые блоки типа A0, 1 штука в упаковке | шт | 2 | 293,35
1SNA176278R1600 | ABB STOTZ-KONTAKT GmbH | Джампер для соединения клемм, 2 полюса, напряжение 690 В АС, ток 24 А | шт | 4 | 0,7965
| Siemens Automation | Программное обеспечение | шт | 1 | Нет вариантов поставки
| FISCHER ELEKTRONIK | Крепежный набор из винта М2.5 и гайки М2.5, сталь 50 шт | шт | 40 | Нет вариантов поставки
3044076 | Phoenix Contact | Клемма, поперечное сечение 0,14...2,5 мм^2, напряжение 1000 В, ток 24 А, 2 точки подключения | шт | 29 | 1,17
ROD486.FLANSCHDOSE RADIAL. 1024 | HEIDENHAIN | энкодер икрементальный, разрешение 1024 имп/об, скорость вращения 5000 об/мин, выходной сигнал синусоидальный 1Vpp, напряжение питания 5 В | шт | 1 | 226,12
39-28-1183 | Molex Inc | разъем на печатную плату, 18 контактов в два ряда. коммутируемое напряжение 300 В, ток 3 А | шт | 400 | 2,84
606-010 | VOGEL | Скоба монтажная, сталь | шт | 4 | 0,2454
793-624 | Wago Kontakttechnik | Лист с пластиковой маркировкой перпендикулярная, цифры 13 и 14, количество на листе 100 шт (по 50 шт каждой) | шт | 33 | 1,38
TM3DQ16TG | Schneider Electric |  | шт | 5 | 163,37
700DC-M310Z24S | Rockwell Automation |  | шт | 44 | 21,46
1789647 | Phoenix Contact | Клеммы для печатного монтажа, номинальный ток: 12 А, номинальное напряжение: 160 В, цвет: зеленый, сечение 0,14...1 мм^2 | шт | 10 | 1,05
32065 | Legrand | Основание для крепления стяжки(4,6 мм MAX), самоклеющееся | шт | 9323 | 0,3234
A9F73250 | Schneider Electric |  | шт | 1 | 19,43
113726 | GE Power Control | Реле защиты для контакторов, 3 полюса, диапазон установки тока 90...110 А, напряжение 230/400 В | шт | 5 | 44,6
CC1206KKX7RDBB102 | Yageo Corporation | Конденсатор керамический многослойный, напряжение 2 кВ пост., емкость 1000 пФ, допуск +/-10%, корус 1206, рабочая температура -55…+125 град.С, поверхностный монтаж, тип диэлектрика X7R. | шт | 17921 | 0,0163
RSGU-1.16/12W1 | NORMA Group |  | шт | 98 | 1,08
13162200 | Lapp Kabel | Контакт медный для разъема, для кабеля сечением 0,75-1 мм^2 | Satz | 37 | 7,7
LM337LM/NOPB | National Semiconductor Corp |  | шт | 978 | 0,2565
L22KG | SN PROMET | индикатор ламповый, желтый, напряжение 24 В, мощность 2 Вт | шт | 95 | 4,95
674597 | GE CRITICAL POWER | Выключатель автоматический, 1 полюс, напряжение 240 В АС, ток 1 А, характеристика "С", расцепительная способность 6 кА | шт | 2874 | 0,1635
X310014 | Mersen | Микровыключатель, 1 полюс, напряжение 1000 В ас, ток 10 А | шт | 1 | 14,87
30118-301 | SCHROFF | Фронтальная панель, алюминий | шт | 4 | 24,78
EXP-E | SIEI Group | Повторитель сигнала с энкодера, опция для преобразователя частоты, 1 канал, сигнал ТТЛ (5 В) или HTL (15...24 В) | шт | 3 | 110,96
S5550/2-NG100-0...100C/515X8MM/M20X1.5 | WIKA Alexander Weigang GmbH& Co | Биметаллический термометр, промышленное исполнение, откидной вращающийся корпус, максимальное давление 25 бар, нержавеющая сталь, диапазон шкалы 0...100 С, диапазон измерения +10...+90 С, цена деления 1 С, соединение M20X1.5, длина зонда 515 мм | шт | 2 | 163,27
74HCT123N.652 | NXP Semiconductors | Моностабильный мультивибратор со сбросом, сдвоенный, корпус DIP, 16 выводов, напряжение питания 5 В, температурный диапазон -40...+125 С | шт | 770 | 0,1697
261-334/342-000 | Wago Kontakttechnik |  | шт | 42 | 0,4376
GV2ME10 | Schneider Electric | Защитный выключатель для электродвигателей, ток 4-6,3 А, мощность 2,2 кВт, напряжение 415 В | шт | 21 | 66,97
I-DS1073-02-SCT002*5 | Ningbo connfly electronic CO,.LTD |  | шт | 3 | 0,321
K10-17B-H90-0.1 UF | Vitebskij zavod radiodetalej Monolit RUP |  | шт | 640 | 0,2381
0523060021 | Weidmueller | Imprint = Numbers | шт | 400 | 0,0299
3030190 | Phoenix Contact | Поперечный соединитель / мостик для клеммного блока, 5 полюсов, цвет: красный, напряжение 300 В | шт | 2 | 2,17
432846 | GE Power Control | Защитные щитки для клемм (с декоративными крышками) | шт | 5 | 16,34
69001-396 | SCHROFF | Разъем, 15 полюсов, напряжение 125 В | шт | 4 | 4,7
2966647 | Phoenix Contact | Релейный интерфейсный модуль, 1 переключающий контакт, напряжение управления 230 В АС/220 В DC, коммутируемое напряжение 250 В АС, ток 6 А | шт | 9 | 19,57
|  |  | Satz | 2 | Нет вариантов поставки
672451 | GE Power Control | Автоматический выключатель серии ЕР100, 3 полюс, напряжение 230/400 В АС, ток 1 А, характеристика K, расцепительная способность 10 кА | шт | 1 | 40,1
293D106X9020C2T | Vishay Intertechnology | 10UF 20V 10% C | шт | 18980 | 0,8128
3SU1100-0AB40-1BA0 | Siemens Automation | Переключатель кнопочный, один нормально разомкнутый контакт, коммутируемое напряжение 250 В, ток 10 А, зеленая | шт | 3 | 12,9
690696 | GE Power Control | Выключатель автоматический, ток 10 А, отключающая способность 4.5kA, 1 полюса, характеристика C | шт | 848 | 1,29
1SNA103062R2100 | ABB STOTZ-KONTAKT GmbH | Торцевой изолятор для клемм, цвет жёлтый, пластик | шт | 17 | 0,3668
SQ0224-0023 | TDM ELECTRIC |  | шт | 3 | 17,57
3002539 | Phoenix Contact | Торцевая пластина для клемм, пластмассовая | шт | 4074 | 0,2976
1905070000 | Weidmueller | Type of end plate = Да | шт | 30 | 0,448
21416 | Schneider Electric | неоновая лампа с выключателем и розеткой, напряжение 220 В ас, мощность 11 Вт | шт | 1 | 102,03
RC0805FR-07100RL | Yageo Corporation | Чип-резистор, корпус 0805, плёночный, номинал 100 Ом, допуск 1%, ТК100, напряжение 150 В, мощность рассеиваемая 0.125 Вт | шт | 49510 | 0,0033
5ST3655 | Siemens Automation | защита от электрического поражения для открытых соединений, желтая | шт | 8 | 3,91
B72214S231K101 | Epcos | варистор, напряжение 230 В, мощность 0,6 Вт | шт | 2000 | 0,2884
730457 | GE Power Control | Dilos 1H – выключатель нагрузки для монтажа на стене, стандартный прозрачный, 3 полюса, без рукоятки, номинальный ток 63 А, номинальное рабочее напряжение 690 В, кратковременно действующий пиковый ток 10 кA, номинальный ток короткого замыкания 50 кA | шт | 6 | 44,64
09663080000 | Harting Elektronik | Зажим для разъёмов серии D-Sub 25 контактов, сталь | шт | 128 | 0,6096
436474 | GE Power Control | Поворотная ручка для применения через дверцу или крышку, принадлежность для автоматического выключателя, серая | шт | 33 | 40,19
666405 | GE Power Control | Селекторный переключатель, 3 фазный, напряжение 440 В ас | шт | 2 | 30,2
| Siemens Automation | Модуль ввода дискретных сигналов, оптоэлектронное разделение внутренних и внешних цепей, входной сигнал 24 В DC, напряжение питания 24 В DC | шт | 1 | Нет вариантов поставки
2907071 | Phoenix Contact | Источник бесперебойного питания, монтаж на рейку, вход: 24 В DC, выход: 24 В DC / 20 А, зарядный ток: 5 А, макс емкость батареи135 Ач, время автономной работы 22 мин | шт | 45 | 706,52
617918 | GE Power Control | рама и дверца для щита 617901, прозрачная дверца выполнена из поликарбоната, защитная панель из ABS пластика, RAL5015 | шт | 9 | Нет вариантов поставки
432583 | GE Power Control | Комплект для установки автоматического выключателя с электроприводом в рапределительный шкаф, серия выключателей RecordPlus, типоразмер FE | шт | 6 | 77,87
LNK-P4X-1300-90 | ICAR S.p.A. | Конденсатор плёночный, ёмкость 1300 мкФ, допуск 10%, напряжение 900 В dc, собственная индуктивность не более 30 нГн | шт | 22 | 120,45
SRA-73752 | MOOG | Группа контактная, напряжение 210 В, ток 2 А на контакт | шт | 1 | 1041,23
5SM2322-0 | Siemens Automation | устройство защитного отключения, 0,3-40 А, 2 полюса, напряжение 400 В | шт | 3 | 89,13
3046003 | Phoenix Contact | Клемма проходная, винтовые зажимы, сечение 0,14...6 мм^2, цвет серый, напряжение 500 В, ток 20 А | шт | 48 | 9,51
ABE7P16F310 | Schneider Electric | модуль ввода/вывода с клемнным блоком, 16 каналов, 32 контакта. коммутируемое напряжение 230 В, ток 6 А | шт | 16 | 109,75
0806602 | Phoenix Contact | Профиль DIN-рейки 35 мм, сталь, цвет белый | шт | 20 | 20
| LT ELECTRONICS CO., LTD. |  | шт | 24 | Нет вариантов поставки
TEN 4-2411 | Traco | Преобразователь DC/DC, входное напряжение 9...36 В, выходное напряжение 5 В, ток 660 мА, мощность 4 Вт | шт | 2 | 53,41
433661 | GE Power Control | Автоматический выключатель в комплекте, термомагнитное устройство защиты линии – LTM (регулируемые настройки термического узла), 3 полюса, 3 расцепителя, , отключающая способность 25 кA, номинальный ток 63 А, номинальное напряжение 690 В АС, стандартный автоматический выключатель стационарного типа с подключением с передним доступом и набор для установки направляющих DIN + декоративные крышки автоматического выключателя + крепеж | шт | 2 | 79,55
110805 | GE Power Control | Контактор, 3 полюса, напряжение коммутируемое 400 В АС, мощность коммутируемая 11 кВт, напряжение управления 380 В АC | шт | 50 | Нет вариантов поставки
AIR-AP-BRACKET-2 | Cisco Systems, Inc. |  | шт | 3 | 51,42
606150 | GE Power Control | Автоматический выключатель двухполюсный серия BP - тип AC, ток утечки 100 мA, номинальное напряжение 240 В, ток 63 А | шт | 32 | 19,58
246976 | GE Power Control | Кнопка, тип контакта 1 нормально разомкнутый + 1 нормально замкнутый, напряжение 230 В АС, ток 0.3 А, цвет синий | шт | 320 | Нет вариантов поставки
690702 | GE Power Control | Автоматический выключатель серия DMS-line, однополюсный, ток 50А, хар-ка C, отключающая способность 4.5кА, напряжение 230/400 V AC | шт | 656 | 2,8
3036916 | Phoenix Contact | Перемычка, 10 полюсов, материал медь, максимальный ток 24 А, шаг 5,2 мм, цвет синий | шт | 4 | 5,58
2302748 | Phoenix Contact | Фронтальный адаптер VARIOFACE для систем управления ControlLogix Allen Bradley и PlantScape Honeywell, для плат ввода IB 32, напряжение 60 В dc | шт | 2 | 302,51
216-201 | Wago Kontakttechnik |  | шт | 500 | 0,1228
20110-090 | SCHROFF | Телескопическая направляющая, нагрузка 39 кг, сталь, 2 шт | упак | 2 | 113,09
RI62JC4 | Iskra MIS d.d. | Автоматический выключатель, напряжение 400 В, ток 4 А, 2 полюса | шт | 96 | 9,19
1919480000 | Weidmueller | Model = Card shape | шт | 1200 | 0,0821
3006137 | Phoenix Contact | Гребенчатый мостик, разделяемый, изолированный, напряжение 400 В, ток 20 А | шт | 2999 | 10,08
1748367 | Phoenix Contact | вилочная часть разъема, номинальный ток 8 А, напряжение 160 В, 3 полюса | шт | 14 | 5,45
MIC-3780/3-A1 | Advantech | Плата ввода/вывода для дискретного сигнала, 8 каналов, разрешение 16 бит, напряжение питания 3,3/5/12 В, слот PCI | шт | 1 | 695,17
09032246830 | Harting Elektronik | разъем на печатную плату. 24 контакта + 8 токовых контактов, коммутируемое напряжение 230 В, ток 2 А, шаг 5,08 мм | шт | 10 | 8,52
09670019973 | Harting Elektronik | крепежный болт 4-40 UNC, сталь | Satz | 1530 | 0,2715
08576 | Schneider Electric | Рама передней панели | шт | 16 | 22,32
ABE7H16C11 | Schneider Electric |  | шт | 38 | 96,74
| Weidmueller | маркировка, символ "1Х" | шт | 55 | Нет вариантов поставки
09670008576 | Harting Elektronik |  | шт | 90 | 0,8048
1569120000 | Weidmueller | Thread type = PG | шт | 10 | 12,2
71.31.8.400.2000 | Finder Relais | Реле контроля 3-х фазных цепей, 1 перекидной контакт, напряжение коммутируемое 250 В ас, ток 10 А | шт | 73 | 47,42
DVF160L2 | SEW-EURODRIVE GmbH Co | двигатель, мощность 15 кВт, напряжение 415-460 В, ток 31 А, 2930 об/мин | шт | 2 | 2581,93
LT1636HS8#PBF | Linear Technology Corporation | операционный усилитель, коэффициент усиления 110 дб, напряжение 44 В, ток 18 мА, температура -40...+125 С | шт | 280 | 2,73
34579-232 | SCHROFF | Кодировочный блок пластмассовый, красного цвета | шт | 90 | 0,5075
LV438428 | Schneider Electric |  | шт | 6 | 890,9
437227 | GE Power Control | Независимый расцепитель для автоматических выключателей серии Record SL, размер LD, напряжение 220/240 В ас | шт | 33 | Нет вариантов поставки
222-413 | Wago Kontakttechnik |  | шт | 33 | 0,602
SXLP515C | Sonitron |  | шт | 2 | 38,99
32893 | Schneider Electric | Автомат защиты NS630N, напряжение 415 В, ток 630А, 3 полюса, с электронным расцепителем STR23SE в сборе. | шт | 2 | 772,19
0303299 | Phoenix Contact | Втулка для щупа тестера, подходит для клемм типа UK 6 N, UK 10 N, UK 16 N, цвет серебро | шт | 190 | 1,12
VB-4T011GB/015PB | WECON Technology Co., Ltd. |  | шт | 10 | 274,62
S310010 | Mersen | Переключатель для предохранителя, напряжение 690 В ас | шт | 2 | 27,3
DF3EN16 | Schneider Electric |  | шт | 20 | 7,89
690701 | GE Power Control | Автоматический выключатель, 1 полюс, ток 40 А, напряжение 240/415 В АС | шт | 1178 | 1,67
VS-VSKCS209/150 | Vishay Intertechnology |  | шт | 2 | 60,6
LT24560-157 | LT ELECTRONICS CO., LTD. |  | шт | 1800 | 0,0901
NFA31GD4704704D | Murata Co.Ltd. | RC-фильтр, поверхностный монтаж, корпус 1206, ёмкость 47 пФ, сопротивление 47 Ом, напряжение 6 В, ток 20 мА | шт | 4000 | 0,3909
282-386 | Wago Kontakttechnik |  | шт | 4 | 0,6541
1905090000 | Weidmueller CH |  | шт | 7 | 2,36
1051016:0061 | Phoenix Contact | Маркировочная планка Zack, 10 табличек, надписи вдоль полосы: с цифрами 61...70, цвет белый, пластмасса | шт | 560 | 1,01
31-903.7 | EAO Lumitas | Линза для кнопок 18х24мм, материал- пластик, цвет прозрачная | шт | 13 | 1,17
53019070 | Lapp Kabel | гайка PG36, пластик | шт | 1558 | 0,6472
5027729 | Phoenix Contact |  | шт | 50 | 11,8
1772722 | Phoenix Contact | Механические ключи, предотвращают неправильное подключение до 6 разъемов с одинаковым количеством контактов | шт | 60 | 1,37
2170012 | Lapp Kabel | Кабель коаксиальный RG-59 В/U, импеданс 75 Ом | м | 200 | 1,19
3040300 | Phoenix Contact | Разъем COMBI, 6 полюсов, напряжение 500 В, ток 24 А | шт | 970 | 7,37
RZ-C-PVH-32 | OOO ETM |  | м | 60 | 2,86
EZP06DC005/EU/E | RRC power solutions GmbH | Зарядное устройство для литий-ионных/литий-полимерных аккумуляторов, напряжение входное 85...264 В АС, напряжение выходное 4.2 В DC, мощность 5.8 Вт | шт | 19 | 61,58
1SVR405659R1000 | ABB STOTZ-KONTAKT GmbH | Фиксатор CR-MH для реле CR-M, материал пластмасса | шт | 1 | 0,5821
| Harting Elektronik |  | шт | 4 | Нет вариантов поставки
Q300026 | Mersen |  | шт | 2 | 252,91
1088127 | Phoenix Contact |  | шт | 1 | 231,6
2CSR253001R1104 | ABB STOTZ-KONTAKT GmbH | Автоматический выключатель дифференциального тока, 3 полюса, напряжение 230/400 В, ток номинальный 10 А, ток дифференциальный 30 мА | шт | 157 | 132,11
30848-328 | SCHROFF | Панель передняя, анодированная спереди и хромированная сзади, без экранирования, материал алюминий, монтаж на винтах с передней стороны. | шт | 5 | 1,76
BPM2930 | DKC ZAO |  | м | 51 | 11,24
ATS22D75Q | Schneider Electric |  | шт | 3 | 1651,38
192105 | GE Power Control | Многопозиционный переключатель с ключом, 2 положения, с фиксацией, металлическое основание | шт | 2 | 14,71
AT89S52-24PU | Atmel Corporation | 8 битный микропроцессор, корпус DIP-40, 8 кб памяти, напряжение питания 4-5,5 В, частота 24 МГц, температура -40..+85 С | шт | 45 | 1,36
2961312 | Phoenix Contact | Вставное миниатюрное реле, с силовым контактом для высоких токов длительной нагрузки, 1 переключающий контакт, коммутируемое напряжение 250 В ас, ток 16 А, напряжение управления 24 В dc | шт | 479 | 9,14
| TEST GMBH | щуп измерительный, напряжение 1000 В, красного цвета | шт | 70 | Нет вариантов поставки
733.14.100 2BAR 2X G1/2B | WIKA Alexander Weigang GmbH& Co | манометр, шкала 0...2 бар, крепление внутренняя резьба G 1/2, температурный диапазон -20...+60 С | шт | 3 | 1374,01
RC2512JK-074K7 | Yageo Corporation | Чип-резистор, корпус 2512, номинал 4.7 кОм, допуск 5%, мощность рассеиваемая 1 Вт, ТК100 | шт | 300 | 0,0187
N00002993 | NPP TEPLOVODOHRAN |  | шт | 1 | 299,46
TCI-1.25-5 | PLATAN |  | шт | 50 | 0,1572
MAX3053ASA+ | Maxim Integrated Products Inc. | Микросхема для интерфейса CAN, корпус SOIC, 8 выводов, напряжение питания 5 В, скорость передачи данных до 2 Мбит/с, температура -40...+125 С | шт | 2761 | 2,48
B82464A4103M000 | Epcos | Индуктивность, поверхностный монтаж, номинал 1.5 мкГн, допуск 20%, ток 2.9 А | шт | 185 | 1,17
AS7C34096A-20TI | Alliance Semiconductor | Микросхема памяти, 512 К слов * 8 бит, время доступа 20 нс, мощность 576 мВт, напряжение питания 3,3 В, ток 100 мА, температура -40...+85 С | шт | 362 | 4,61
| Siemens Automation |  | шт | 1 | Нет вариантов поставки
69004-130 | SCHROFF | Разъем тестовый, напряжение 60 В АС/DC, ток 1,5 А | шт | 5 | 2,6
GBM407050 | FISCHER ELEKTRONIK | Промежуточная стойка, с внутренней М4х10 и внешней резьбой М4х10, латунь, длинна 50мм | шт | 115 | 0,4251
HSD80-22X80 | Stuewe GmbH & Co KG | усадочная шайба для высоких крутящих моментов (от 0,02 до 7.063 kНм), материал: металл | шт | 1 | 132,29
K50LGXXP | Banner Engineering Corp | Индикатор светодиодный, серия К50, цвет зелёный, напряжение рабочее 18 - 30 В пост, степень защиты IP67, диаметр монтажного отверстия 30 мм, кабель 2 м | шт | 35 | 133,29
64374 | Schneider Electric | монтажная панель, максимальная нагрузка 50 кг | шт | 1 | 2738,84
7910180000 | Weidmueller CH |  | шт | 25 | 1,67
731572 | GE Power Control | Выключатель-разъединитель Dilos 6S, 3 полюса, напряжение 1000 В, ток 800 А | шт | 3 | Нет вариантов поставки
301SND21C252512-2000 | Parker Hannifin Corporation | шланг армированный с фитингами, длина 2 м, давление 28 МПа, DN20 | шт | 3 | 80,86
1498300000 | Weidmueller | Contact insert without contacts = Нет | шт | 14 | 5
8WA1824 | Siemens Automation | Разделительная пластина для клемм, пластик | шт | 21 | 7,34
0803605:0037 | Phoenix Contact | Лист с маркировочными планками Zack, плоский, 120 элементов, с нанесенными вдоль полосы цифрами по порядку: 37 ... 48, для любых клемм с размером шага 5,2 мм, белый, пластик | шт | 2 | 11,48
GV2P16 | Schneider Electric | Автоматический выключатель для защиты электродвигателей, номинальный ток 9...14 А, мощность двигателя 5.5 кВт, напряжение 415 В | шт | 4 | 219,54
30838-141 | SCHROFF | Передняя панель, алюминий. | шт | 19 | 8,08
8WH1000-0AF01 | Siemens Automation |  | шт | 12 | 1,3
2CPX041725R9999 | ABB STOTZ-KONTAKT GmbH |  | шт | 1 | 19,79
1014046 | Phoenix Contact |  | шт | 470 | 0,1244
2SP0325T2A1-CM1800DY-34S | CT-Concept Technology |  | шт | 3 | 323,11
7827536 | RITTAL |  | шт | 2 | 128,59
09052486823 | Harting Elektronik | Разъем с установкой на печатную плату, 48 контактов в три ряда, напряжение 250 В, ток 6 А, шаг 5,08 мм | шт | 3 | 9,87
2260000 | RITTAL | Направляющая планка, сталь, 10 шт | Satz | 1 | 42,29
34561-498 | SCHROFF | Задняя угловая планка, алюминий | шт | 3 | 15,53
3240188 | Phoenix Contact | Кабельный канал, серый, состоит из верхней и нижней частей, ширина 25 мм, высота 40 мм, длина 2000 мм, материал ПВХ | шт | 21 | 17,28
| Toshiba Corparation | Устройство хранения информации (жеский диск), принцип магнитной записи, напряжение питания 5 В пост. 5%, потребялемая мощность 0.55-1.5 Вт, емкость 320 Гбайт, скорость вращения 5400 об./мин., размер буферной памяти 8 Мб, интерфейс SATA III (6 Гбит/с), форм-фактор 2.5 дюйма, монтаж встраиваемый. | шт | 6 | Нет вариантов поставки
6ES7231-4HD32-0XB0 | Siemens Automation | Модуль ввода аналоговых сигналов, 4 входа, разрешение 12 бит + знаковый бит, напряжение питания 24 В dc | шт | 26 | 275,87
1061200000 | Weidmueller | Цвет = Beige | шт | 36 | 0,4832
08450090013 | Ses-Sterling GmbH | кабель-канал GF-A6/4 42X43, пластик | м | 8 | 4,67
244957-01 | HEIDENHAIN | Кабель информационный, коммутируемое напряжение 220 В, 4 "витых" пары сечением 0,38 мм^2 + 4 жилы сечением 0,5 мм^2 | шт | 38 | 6,36
BC556ABU | ON Semiconductor | Транзистор биполярный PNP, напряжение сток-исток 80 В, ток коллекторный 0.1 А, мощность рассеиваемая 0.5 Вт | шт | 1444 | 0,0802
280-492 | Wago Kontakttechnik |  | шт | 16 | 0,7055
309777-10 | HEIDENHAIN | Кабель с одним разъёмом, 4 витые пары сечением 0.14 мм^2 +4 жилы сечением 0.5 мм^2, длина 10 м, напряжение 60 В | шт | 2 | 129,06
HVP-15HF | Tecpel Co., Ltd. | Щуп высоковольтный для осцилографа, максимальное напряжение 0-15кВ DC, 10 кВ АС, уровень шума 50 дб, полоса пропускания 50МГц, входное сопротивление 100 МОм | шт | 3 | 264,08
1SDA066463R1 | ABB STOTZ-KONTAKT GmbH |  | шт | 2 | 530,65
LS187C ML=1540MM, ACCURACY GRADE = +/-5UM | HEIDENHAIN | Инкрементальный датчик линейных перемещений, диапазон измерения 1540мм, напряжение питания 5 В, максимальная скорость перемещения 120 м/мин, точность 5 мкм, температурный диапазон 0...+50 С | шт | 1 | 2425,13
| DSG-CANUSA | Термоусаживаемая трубка, коэффициент усадки 4:1, черная | шт | 2 | Нет вариантов поставки
VHF15-16IO5 | Ixys Corporation | Модуль выпрямительный диодный, номинальное напряжение 1600 В перем. (1 фаза), ток 21 А, винтовые клеммы для подключения, материал корпуса керамика, рабочая температура -40…+125 град.С, монтаж на панель. | шт | 3 | 40,75
A9XCAL06 | Schneider Electric | Кабель с разъёмами, серия Acti 9 Smartlink, длина 870 мм, напряжение 24 В | Satz | 8 | 27,18
0054104 | Lapp Kabel | Провод ОLFLEX HEAT 180 SiF, цвет изоляции красный, сечение жилы 6 мм^2, структура жилы 84х0.3 мм, напряжение 300 В | м | 20 | 1,36
282-387 | Wago Kontakttechnik |  | шт | 3 | 0,6525
AM80A-048L-050F40 | Astec Power | Преобразователь DC/DC, входное напряжение 48 В, выходное напряжение 5 В, ток 40 А, 240 Вт. | шт | 17 | 324,88
SEMITEMP 512 | Raytek GmbH |  | шт | 2 | 245,07
VB-4T030G/037P | WECON Technology Co., Ltd. | Преобразователь частоты, входное/выходное напряжение 380 В перем.(3 фазы)., мощность 30 кВт, ток 60 А, выходная частота 0-320 Гц, рабочая температура -10…+40 С, степень защиты IP20, монтаж на панель. | шт | 5 | 777,61
67232 | Schneider Electric | Дверь двойная для шкафа, сталь | шт | 2 | 262,68
MM-311-CS-I | Phytec Technologie Holding AG | Модуль процессорный, разрешение 16 бит, напряжение питания 5 В пост., ток 200 мА, частота процессора 20 МГц, рабочая память 256 кбайт, интерфейс RS-232, монтаж втычной. | шт | 1 | 0,0196
| Ses-Sterling GmbH |  | шт | 50 | Нет вариантов поставки
02.101.0 | EBNER Industrieofenbau | Ремень клиновой SPZ,LW=3350 | шт | 12 | 186,61
MATRIX+PUNCH 3X15 2MM FOR REVOTOOL 7/8 | Boschert GmbH+Co.KG | Матрица и пуансон для пресса, размер 3х15 мм, толщина металла 2 мм | Satz | 2 | 254,94
GUP14 | Gandini Fasteners Ltd. |  | шт | 10 | 11
A300081 | Mersen |  | шт | 5 | 134,84
24560-359 | SCHROFF | Направляющая, пластик, цвет зеленый | Satz | 1 | Нет вариантов поставки
W0-P22-K4XZ | SN PROMET |  | шт | 24 | 11,03
23130-081 | SCHROFF | Монтажный рельс, заглубляющий, трехрядный для серии Varistar, сталь 1,5 мм, покрытие алюцинк | Satz | 10 | 135,77
8WH1000-0AF00 | Siemens Automation |  | шт | 13 | 1,3
53111260 | Lapp Kabel | Кабельный ввод M50x1,5, полиамид | шт | 4 | 2,54
PIC16C65B-04I/PQ | Microchip Technology Inc. | 8-битные микроконтроллеры 7KB 192 RAM 33 I/O | шт | 509 | 1,96
MF-USMF020-2 | Bourns |  | шт | 6 | 0,1747
34560-520 | SCHROFF | Алюминиевый горизонтальный рельс для крепление кроссплат | шт | 10 | 6,61
672575 | GE Power Control | Расцепитель минимального напряжения Tele U, 1 полюс, напряжение 230 В АС | шт | 11 | Нет вариантов поставки
EPM3128ATC100-10N | Altera Corporation | Микросхема программируемой логики, серия МАХ 3000А, корпус 100-TQFP, напряжение 3...3,6 В, температура 0..+85 С, 2500 системных вентилей, 80 вводов/выводов | шт | 1239 | 7,25
20808-067 | SCHROFF | Пластмассовая ручка для передней панели | шт | 2 | 4,6
734-102 | Wago Kontakttechnik |  | шт | 1 | 0,9815
| Rose | Корпус алюминиевый | шт | 231 | Нет вариантов поставки
20848-015 | SCHROFF | Передние панели, U-образный профиль, экранируемые | шт | 1 | 6,63
US222MI | Mersen |  | шт | 2 | 90,29
0035114 | Lapp Kabel | Кабель UNITRONIC LiYY (TP) витая пара для передачи данных, коммутируемое напряжение 250 В, 18 пары по 2 жилы сечением 0,14 мм^2, | м | 850 | 3,43
| JST Quality Connection | Контакт для разъема, сечение 0.33...0.83 мм^2 | шт | 3311 | Нет вариантов поставки
STM32H743ZIT6 | STMicroelectronics |  | шт | 145 | 168,58
280-422 | Wago Kontakttechnik |  | шт | 4 | 0,2994
187015 | GE Power Control | Герконовый переключатель с логическим управлением, НО контакт | шт | 2 | 7,81
9673052 | RITTAL | Панель стальная, 6 шт | Satz | 2 | 27,66
0050003 | Lapp Kabel | Провод с жилой из тонкой проволоки, сечение 1 мм2, напряжение 500 В перем., материал жил медь, материал изоляции силикон, цвет изоляции коричневый, наружный диаметр 2.5 мм, рабочая температура до +180 C. | м | 60 | 0,3103
2814948 | Phoenix Contact | Температурное реле для термодатчиков Pt 100 , диапазон температур -100...+70 0C, напряжение питания 20...30 В, коммутируемое напряжение 250 В, ток 2 А | шт | 18 | 192,43
2966728 | Phoenix Contact | Интерфейсный блок PLC, состоит из базового клеммного модуля PLC-BSC с винтовыми зажимами и вставной миниатюрной оптопарой, устанавливается на монтажную рейку NS 35/7.5, входное напряжение 24 В dc, напряжение выходное 3 - 48 В dc, ток 0.1 А | шт | 10 | 52,98
4510031 | Lapp Kabel | Провод H05V-K, цвет изоляции коричневый, сечение жилы 0,5 мм^2 (16х0.2 мм), напряжение 300/500 В | м | 200 | 0,1342
BAS70-05E6327 | Infineon Technologies AG |  | шт | 10215 | 0,0408
ATV310HU55N4E | Schneider Electric |  | шт | 20 | 745,6
RPS0500DH1200JB | Vishay Intertechnology | Резистор, установка на радиатор, ноимнал 120 Ом, допуск 5%, ТК150, мощность 500 Вт | шт | 14 | 118,76
VO618A-4X016 | Vishay Intertechnology | Оптрон, фототранзисторный выход, высокая надежность, 5300 В RMS, низкий входной ток | шт | 3995 | 0,1801
246952 | GE Power Control | Кнопка, 1 НЗ контакт, напряжение 230 В АС, ток 0,3 А, цвет белый | шт | 179 | Нет вариантов поставки
3NW1050-0HG | Siemens Automation | плавкая вставка, ток 5 А | шт | 7 | 15,65
FX8-100P-SV(91) | Hirose Electric | разъем, 100 контактов, напряжение 250 В | шт | 2 | 2,05
6SY7000-0AB18 | Siemens Automation | Резистор защиты цепи, сопротивление 2 Ом, мощность 20 Вт, допуск 5% | шт | 6 | 45,08
LV100-500/SP6 | LEM transducer |  | шт | 7 | 537,82
| Infineon Technologies AG | мощный транзистор, корпус SOT-223, напряжение 55V, ток 3.8A. | шт | 20 | Нет вариантов поставки
PROLINE 2000X600X800 | Hoffman | Шкаф промышленный | шт | 3 | 7
6ES7131-6BF01-0BA0 | Siemens Automation |  | шт | 1 | 71,84
2MBI100S-120 | Fuji Electric |  | шт | 5 | 45,81
675309 | GE Power Control | Автоматический выключатель, 2 полюса, напряжение 240/415 В АС, ток 16 А, характеристика С, расцепительная способность 25 кА | шт | 16 | 16,06
30074 | VICOR | Контакт для преобразователей DC/DC, монтаж на печатную плату, материал латунь | шт | 48 | 0,8347
MPR24 0.5% 226R 10PPM | Vishay Intertechnology |  | шт | 2640 | 0,5428
84-8510.0020 | EAO Lumitas | Переключающий элемент, 1 нормально разомкнутая контактная группа, максимальное значение коммутируемого тока 100мА при напряжении 42VAC/VDC. | шт | 51 | 5,92
606225 | GE Power Control | Дифференциальный автоматический выключатель, 4 полюса, напряжение 240/415 В АС, ток номинальный 40 А, ток дифференциальный 300 мА | шт | 17 | 23,67
31-901.3 | EAO Lumitas | Линза для кнопки 15.3 x 21.5 mm , материал пластик, цвет оранжевый | шт | 34 | 1,24
72.01.8.240.0000 | Finder Relais | Niveau-?W-Relais | шт | 4 | 41,39
6ES7135-6HD00-0BA1 | Siemens Automation |  | шт | 70 | 239,9
8WH1000-1MG88 | Siemens Automation |  | шт | 23 | 14,35
1282701000 | Aqua signal | Потолочный светильник, круглый, напряжение 230 В, для двух флюорисцентных лампы мощностью 9 Вт, лампа в комплект не входит. | шт | 60 | 193,09
PKE32M735 | Schneider Electric |  | шт | 5 | 26,66
040100 | Klaus Faber AG | Провод H07V-U, сечение 1.5 мм^2, цвет изоляции чёрный, напряжение 450/750 В | м | 3900 | 0,1193
1051016:0371 | Phoenix Contact | Полоска шильдиков горизонталтьной маркировки, 10 последовательных чисел, белая, полиамид | шт | 500 | 1,01
ATS48D32Q | Schneider Electric | Устройство плавного пуска электродвигателя, напряжение входное 220..410 В AC, ток 32 А, мощность двигателя до 15 кВт | шт | 2 | 1439,18
225230512222 | Vishay Intertechnology |  | шт | 5000 | 0,2546
| ENSTO |  | шт | 22 | Нет вариантов поставки
3044160 | Phoenix Contact | Клемма проходная винтовые зажимы, сечение 0,5...16 мм^2, напряжение 1000 В, ток 57 А, цвет серый | шт | 49 | 3,06
BAR64 04-E6327 | Infineon Technologies AG |  | шт | 2564 | 0,1951
7MF4433-1CA02-1BA6ZA40C11C12C14C20Y01 -20/+10MB | Siemens Automation | Датчик дифференциального давления, диапазон 1...60 мбар, напряжение пиатния 24 В dc, присоединение 1/4-18 NPT | шт | 1 | 2323,34
XB5AVM3 | Schneider Electric | Индикатор светодиодный, зеленого цвета, рабочее напряжение 230...240 В AC | шт | 4 | 11,22
XB4BW33M5 | Schneider Electric | Переключатель кнопочный с подсветкой, напряжение 230...240 В АС, 1 НО и 1 НЗ контакты, цвет зелёный | шт | 10 | 26,56
1053014:0001 | Phoenix Contact | Маркировочная планка Zack, 10 табличек, надписи вдоль полосы: с цифрами от 1 до 10, цвет белый, пластмасса | шт | 5926 | 1,01
09185166904 | Harting Elektronik | разъем типа D-SUB-S на печатную плату, 37 контактов в два ряда, коммутируемое напряжение 250 В, ток 2 А, шаг 2,76 мм | шт | 1216 | 0,6617
3036576 | Phoenix Contact | Клеммы с размыкателями и пружинными контактами, сечение 0,08...2,5 мм^2, 4 точки подключения, напряжение 400 В | шт | 89 | 4,76
5SB221 | Siemens Automation | предохранитель, коммутируемое напряжение 500 В, ток 4 А | шт | 19 | 1,3
280314-0 | TYCO Electronics | Корпус разъема на 6 контактов, материал полиамид | шт | 100 | 0,1894
LF SPX0011189 10.0MHZ | C-MAC |  | шт | 28 | 2,63
24560-231 | SCHROFF | Контактная ЭМС-рейка между передней или задней панелью и горизонтальным рельсом, сталь нержавеющая | Satz | 14 | 13,64
095.18 | Finder Relais | Шина для соединения релейных цоколей, 8 контактов | шт | 2 | 1,03
40.52.9.024.2001 | Finder Relais | Реле общего типа, 2 переключающих контакта, коммутируемое напряжение 250 В АС, ток 8 А, напряжение управления 24 VDC | шт | 31150 | 2,27
| Hellermann | Кабельная стяжка, длина 180 мм, диаметр связки 45 мм, пластмасса | шт | 67 | Нет вариантов поставки
0523060011 | Weidmueller | Imprint = Numbers | шт | 400 | 0,0299
2966472 | Phoenix Contact | Интерфейсный блок PLC, состоит из базового клеммного модуля PLC-BSP.../21 с пружинными зажимами и вставным миниатюрным реле с силовыми контактами, устанавливается на монтажную рейку NS 35/7,5, 1 переключающий контакт, напряжение коммутируемое 250 В Ас, мощность 1500 ВА, напряжение управления 24 В DC | шт | 5 | 10,18
2938620 | Phoenix Contact | Источник питания, входное напряжение 100...240 В AC/90...350 В DC, выходное напряжение 24 В DC, ток 20 А, мощность 480 Вт | шт | 1 | 1582,57
3036369 | Phoenix Contact | Клеммный модуль для установки предохранителя, для монтажа на NS 35, для предохранителей 5 х 20, 5 х 25 и 5 х 30 мм, напряжение 500 В, ток 6,3 А | шт | 29 | 5,7
LZS:PT5A5T30 | Siemens Automation | Реле, 4 переключающих контакта, напряжение 230 В АС | шт | 2 | 16,95
23014 | Helukabel | Кабель SiHF, 3 жилы сечением 1,5 мм^2 (30х0,25 мм), напряжение 300/500 В | шт | 70 | 1,79
209-701 | Wago Kontakttechnik |  | шт | 2 | 1,72
619326 | GE Power Control | Изолированный щит со скрытой проводкой навесного исполнения, с прозрачной дверцей, степень защиты IP40, цвет: белый, число модулей: 6/10, число рядов: 1 | шт | 12 | 7,88
734-206/037-000 | Wago Kontakttechnik |  | шт | 28 | 3,03
7KM4212-0BA00-3AA0 | Siemens Automation | Измерительный индикатор, LCD дисплей, диапазон измерения напряжения 400/690 В АС, диапазон измерения тока до 5 А, напряжение питания 110...340 В DC/95...240 В АС | шт | 1 | 2245,97
PGH3S18V | Hoffman | Монтажный профиль, сталь | упак | 29 | 53,08
| ITC-Electronics |  | шт | 1 | Нет вариантов поставки
S101A004 | W. W. Fischer SA Connecteurs Electriques | разъем коаксиальный, 1 контакт, коммутируемое напряжение 1,8 кВ, ток 3 А | шт | 1079 | 13,73
| Ses-Sterling GmbH | Короб монтажный перфорированный для прокладки кабеля (серый). Длина короба 24 м | м | 16 | Нет вариантов поставки
LV429268 | Schneider Electric | комплект из 2 контакт-штырей для выключателя | упак | 1 | 25,39
CCA670 | Schneider Electric | боковые выводы | шт | 2 | 110,65
152011 | GE Power Control | Кнопка, 1 нормально замкнутый контакт, напряжение 240 В ас, ток 4 А, цвет красный | шт | 184 | 7,49
PSN01-032-3 | IEK OOO |  | шт | 7 | 4,61
24568-356 | SCHROFF |  | Satz | 9 | 17,22
209-604 | Wago Kontakttechnik |  | шт | 36 | 2,6
21120-146 | SCHROFF | Кронштейн крепежный угловой, материал оцинкованная сталь толщиной 2.5 мм, в упаковке 4 штуки, в комплекте крепежные детали. | шт | 2 | 29,39
RC0805JR-0713KL | Yageo Corporation |  | шт | 3737 | 0,0112
VB-4T18R5GB/022PB | WECON Technology Co., Ltd. |  | шт | 2 | 538,35
MMA02040C1209FB300 | Vishay Intertechnology | Резистор тонкопленочный, номинальное напряжение до 50 В пост., сопротивление 12 Ом, мощность 0.4 Вт, допустимое отклонение 1 %, рабочая температура -55…+155 С, монтаж поверхностный. | шт | 2 | 0,0882
460712 | Vogt AG | Наконечник для кабеля диаметром 6мм^2 с изоляцией | шт | 364 | 0,0948
2775184 | Phoenix Contact | Одноярусный клеммный блок, с двухсторонним расположением сдвоенных контактов, сечение: 0,2 - 2,5 мм^2, напряжение 630 В АС, ток 32 А | шт | 3471 | 7,94
246982 | GE Power Control | Индикатор светодиодный, цвет белый, напряжение 24 В | шт | 195 | 2,55
111707+104700 | GE Power Control | Контактор, 3 полюса, напряжение коммутируемое 400 В АС, мощность 11 кВт, напряжение управления 230 В АС | шт | 4 | Нет вариантов поставки
MSM200S | Advanced Digital Logic | Одноплатный компьютер, процессор Intel Atom, тактовая частота 1.1 ГГц, форм-фактор РС/104-plus, напряжение питания 5 В dc | шт | 1 | 618,64
69004-090 | SCHROFF | гнездо для включения, напряжение 60 В | шт | 120 | 2,36
2IPSE1W17-60SA LED | InPower Systems GmbH | Плата управления для модуля IGBT (драйвер), 2 канала, максимальное напряжение коллектор-эмиттер 1700 В перем./ выходной ток до 70 А, входное напряжение питания 14-30 В пост., выходное напряжение +/-15 В пост., максимальный ток цепи управления 0.65 А, оптический канал сигнала ошибки 660 нм, рабочая температура -40…+85 С, монтаж встраиваемый. | шт | 1 | 530,01
| Siemens Automation | Источник питания, модель PSU8200, напряжение входное 3-х фазное 400 - 500 В перем., напряжение выходное 24 В пост., ток 24 А | шт | 2 | Нет вариантов поставки
SKMD150F12 | Semikron International | SEMIPACK 2 Fast Diode Modules Typical Applications : Self-commutated inverters DC choppers AC motor speed control General power switching Uninterruptible power supplies | шт | 90 | 59,3
3044089 | Phoenix Contact | Клемма, сечение 0,14...4 мм^2, коммутиуремое напряжение 800 В, ток 24 А | шт | 24 | 1,39
6ES7135-4GB01-0AB0 | Siemens Automation | Модуль вывода аналоговых сигналов, 2 канала, выходной сигнал -20...+20 мA, разрешение 13 бит, напряжение 24 В | шт | 1 | 395,7
1SFA611621R1071 | ABB STOTZ-KONTAKT GmbH | Индикатор стетодидный, тип MLBL-07R, для переключателей с подсветкой, напряжение рабочее 230 В перем., цвет излучения красный | шт | 6 | 7,35
LM26CIM5-SHA/NOPB | Texas Instruments Inc. |  | шт | 600 | 1,5
14-810.002 | EAO Lumitas | Зуммер сигнальный, напряжение питания 24 VDC | шт | 1 | 43,46
84002000 | Bopla |  | шт | 4 | 14,2
3653000 | Heitec AG |  | шт | 62 | 40,9
61711750 | Lapp Kabel | Пластиковая гофротруба усиленная проволокой | м | 5450 | 7,13
BMXNRP0201RU | Schneider Electric |  | шт | 2 | 488,67
BC846A.215 | NXP Semiconductors | Транзистор биполярный, NPN, напряжение коллектор-эмитер 65 В, ток коллекторный 100 мА, мощность рассеиваемая 0.25 Вт | шт | 2720 | 0,0131
SH-7010TB | Nidec Corp | Поворотный кодовый переключатель (SMD), 10 позиций, −40 ~ 85 C, DC5 V 100 mA | шт | 984 | 3,46
BMXDDI6402KRU | Schneider Electric | Модуль ввода/вывода, 64 канала, напряжение 24 В | шт | 4 | 457,17
1053014:0011 | Phoenix Contact | Маркировочная планка Zack, 10 элементов, с нанесенными вдоль полосы цифрами по порядку: 11 ... 20, цвет белый, пластмасса | шт | 4332 | 1,01
20CC300A3ANNBNA0 | Rockwell Automation | Преобразователь частоты для электродвигателя асинхронного, напряжение 3-фазное 400 В АС, ток 276 А, мощность 160 кВт | шт | 1 | 13251,48
09185266813 | Harting Elektronik | Разъем IDC, 26 контактов в два ряда, коммутируемое напряжение 200 В, ток 2 А, шаг 2,54 мм | шт | 18 | 1,37
ST10F276Z5T3 | STMicroelectronics | Микросхема микроконтроллер, напряжение питания 5 В пост., тактовая частота 40 МГц, ширина шины данных 16 бит, программная память 512 кбайт, оперативная память 68 кбайт, 111 входов/выходов, рабочая температура -40…+125 град.С, поверхностный монтаж. | шт | 32 | 39,59
HSD68-22X68 | Stuewe GmbH & Co KG | усадочная шайба для высоких крутящих моментов (от 0,02 до 7.063 kНм), материал: металл | шт | 5 | 106,61
3047109 | Phoenix Contact | Сегмент крышки, цвет: серый, пластик | шт | 6 | 0,4482
MF200-470JB | Micro-Ohm Corp. |  | шт | 950 | 0,5178
700DC-M220Z2 | Rockwell Automation | Реле, ток 16А, напряжение 230...500VDC, 2НО+2НЗ, упаковка 10шт. | шт | 6 | 16,83
7920340000 | Weidmueller | Цвет = Beige | шт | 60 | 0,2356
3685267 | Heitec AG | Рейка поперечная, алюминиевая, 2 шт | Satz | 9 | 12,78
6GK7443-5DX05-0XE0 | Siemens Automation |  | шт | 1 | 1722,23
060G1056 | Danfoss | Датчик давления, рабочий диапазон -1...59 бар, напряжение питания 4,75...8 В dc, присоединение М16х1.5 | шт | 1 | 258,04
1660105NGP | General Cable | Провод EXZHELLENT XXI, сечение 1 мм^2 (32 х 0,2 мм), напряжение 300/500 В, цвет черный, не распространяет горение | м | 3400 | 0,961
506-342 | VOGEL |  | шт | 2 | 15,38
1051016:0401 | Phoenix Contact | Маркировочная планка Zack, 10 табличек, надписи вдоль полосы: цифры от 401 до 410, материал пластмасса | шт | 500 | 1,01
5KP30A-E3/54 | Vishay Intertechnology | Диод для подавления переходных скачков напряжения, рабочее напряжение 30 В, ток 5 мА, напряжение пробоя 33,3...36,8 В, диапазон рабочих температур -55...+175 С | шт | 802 | 1,87
120040 | GE Power Control | Корпус, настенное крепление, IP41-PG16 | шт | 80 | Нет вариантов поставки
74HCT245D | NXP Semiconductors | микросхема логики, SOT163-1, напряжение 4,5-5 В | шт | 28 | 0,1924
08-56-0120 | Molex Inc | Контакт разъема, материал латунь, покрытие золотом 0.432 мкм, для проводов диаметром 1.57 мм (макс.), монтаж обжимной. | шт | 72 | 0,9403
VTR.655.N.0006 | Valtec S.R.L. |  | шт | 14 | 1,01
6GT2600-0AA10 | Siemens Automation | мобильный накопитель данных, 112 б | шт | 4 | 97,37
X305000K | Mersen |  | шт | 3 | Нет вариантов поставки
ECM60US15 | XP Power GmbH | Источник питания, входное напряжение 90-264 В перем., мощность 60 Вт, выходное напряжение 15 В пост., ток 4 А, материал корпуса сталь, монтаж на панель. | шт | 15 | 55,36
FPA100 15R J | ARCOL UK Ltd |  | шт | 16 | 18,76
0026151 | Lapp Kabel | Гибкий кабель OLFLEX-FD CLASSIC 810, 4 жилы, сечение 1,5 мм^2, напряжение 300/500 В | м | 250 | 1,95
671546 | GE Power Control | Автоматический выключатель 4 полюса, напряжение 240/415 В АС, ток 80 А, расцепительная способность 10 кА | шт | 3 | Нет вариантов поставки
REC20-1212SRWB | RECOM Power GmbH | Преобразователь DC/DC, входное напряжение 9 - 18 В, выходное напряжение 125 В, мощность 20 Вт, ток 1.67 А | шт | 70 | 38,27
7072220 | RITTAL | Фиксатор-"липучка" ШxД 20x130 мм. Макс. диаметр кабеля=30 мм. Кол-во=10 шт, черный Type of accessory = Other; Ширина = 20 | Satz | 52 | 13,98
104786 | GE Power Control | Механическая блокировка для контакторов серии СК, вертикальная | шт | 1 | Нет вариантов поставки
73L-IV10 | Grayhill Inc. | Входной модуль аналового сигнала, 2 канала, разрешение 12 бит, напряжение 0...10 VDC, напряжение логики 4,5...5,5 В DC | шт | 18 | 161,17
1SFA619101R1013 | ABB STOTZ-KONTAKT GmbH |  | шт | 8 | 12,36
ZB2SZ3 | Schneider Electric | заглушка пластиковая для переключателей, черный цвет | шт | 5 | 3,43
S10LJC-P06MCC0-5200 | ODU |  | шт | 180 | 21,02
619320 | GE Power Control | Изолированный держатель для клеммных колодок “Земля” или “Ноль”, PE+N=(ввод каб. 2 x 16 мм^2 + 12 x 10 мм^2) -10/14 модулей | шт | 19 | 7,41
104214 | GE Power Control | Контактор трехполюсный, коммутируемое напряжение 400 В, ток 50 А, мощность 22 кВт, напряжение управления 230 VAC | шт | 3 | 43,84
6GK5208-0BA00-2AC2 | Siemens Automation |  | шт | 1 | 935,94
1719580000 | Weidmueller | Model = Other | шт | 100 | 0,2632
ATV630C25N4 | Schneider Electric |  | шт | 2 | 27759,62
0048001 | Lapp Kabel | Провод ОLFLEX HEAT 180 SiF, цвет изоляции черный, сечение жилы 0,5 мм^2, структура жилы 16х0.2 мм, напряжение 300 В | м | 300 | 0,1619
VHR-5N | JST Quality Connection | Rорпус разъема, пластик | шт | 42 | 0,2567
000844109040006 | Reyher Nchfg. GmbH & Co |  | шт | 186 | 0,061
246996 | GE Power Control | 2-х кнопочная станция, тип контакта 1 НЗ + 1 НО, напряжение 230 В, ток 4,5 А | шт | 30 | Нет вариантов поставки
SK100160SA | FISCHER ELEKTRONIK |  | шт | 950 | 14,57
LADN40 | Schneider Electric | дополнительный контактный блок контактора, 4 нормально разомкнутых контакта, коммутируемое напряжение 230 В, ток 3 А | шт | 3 | 27,34
1004306 | Phoenix Contact | Держатель маркировочных полос для клеммных модулей, закрепляются с помощью защелок на концевых держателях E/UK или CLIPFIX 35, размер маркировочного поля 25 х 6 мм, материал ABS | шт | 1 | 1,59
1030510 | RITTAL | компактный распределительный шкаф | шт | 1 | 102,07
WMS-WP 6 | AFRISO-EURO-INDEX GmbH | Сигнализатор уровня воды в котле (поплавковый) латунь, давление 10 бар | шт | 1 | 312,22
66839 | Unex aparellaje electrico, S.L. | Болт с гайкай и шайбой, размер M8х25, сталь | шт | 49 | 0,9693
110450 | GE Power Control | Запасная катушка для контакторов, напряжение 42 В АС | шт | 30 | Нет вариантов поставки
671571 | GE Power Control | Автоматический выключатель, 4 полюса, напряжение 240 В АС, ток 100 А | шт | 12 | Нет вариантов поставки
FGT200 | DBK David+Baader GmbH | Термостат, нормально открытый, диапазон 0...60 С, ток 16 А, напряжение 100-250 В АС/12-24 В DC | шт | 399 | 11,03
1695731044 | Weidmueller | Model = Adhesive label | шт | 1 | 5,38
1SNA113629R2700 | ABB STOTZ-KONTAKT GmbH | Торцевая пластина для клемм, материал пластмасса | шт | 15 | 0,3835
604-002 | VOGEL | Крепёжная скоба, для трубок внешним диаметром 4 мм, сталь | шт | 8 | 0,3009
3310630 | RITTAL | дверь для контроля климата, мощность 2500 Вт, напряжение 400 В, хладагент R134 a | шт | 1 | 3667,83
59430 | Schneider Electric | Изолятор для заземляющего выключателя серии Evolis, напряжение 17.5 кВ | шт | 72 | 424,12
6ES7513-1AL02-0AB0 | Siemens Automation |  | шт | 3 | 2539,65
1240800000 | Weidmueller | Type of accessory = Insulating plate | шт | 3 | 0,5638
64560-004 | SCHROFF | Наконечник для направляющих рельсов в комплекте с защитной крышкой, цвет наконечника красный, для ширины паза 2 мм, материал наконечника пластик, материал защитной крышки необработанный алюминий 1,2 мм перфорированный. | упак | 50 | 0,8636
TLV62569DBVR | Texas Instruments Inc. |  | шт | 170 | 0,8436
825433-2 | TYCO Electronics | Штыревая колодка, 2 контакта, коммутируемое напряжение 350 В, ток 6 А, шаг 2,54 мм | шт | 4709 | 0,1527
8WH9020-6BD10 | Siemens Automation | Перемычка для клемм, 3 полюса | шт | 40 | 1,3
404366/000-467-415-504-20-61 | JUMO GmbH & Co. KG | датчик давления, диапазон давления 0...400 бар, выходной сигнал 0...10 В, напряжение питания 11,5...30 VDC | шт | 40 | 321,86
| KRIS MAKRO OOO |  | м | 610 | Нет вариантов поставки
231290018202 | Vishay Intertechnology |  | шт | 50 | 2,71
231-106/026-000 | Wago Kontakttechnik |  | шт | 45 | 2,35
MI-J6L-IA-S | VICOR | Преобразователь DC/DC, номинальное входное напряжение 270 В, диапазон входного напряжения 125...400 В, выходное напряжение 28 В, мощность 10 Вт, диапазон рабочих температур -40...+100 С | шт | 1 | 501,02
RXZE2M114 | Schneider Electric | Колодка для установки реле, номинальное напряжение 250 В, ток 10 А, втычные контакты для реле, винтовые клеммы для подключения внешних цепей, монтаж на DIN-рейку. | шт | 8 | 3,86
586634-03 | HEIDENHAIN |  | шт | 2 | 1076,98
MVA20-2-002-B | IEK OOO |  | шт | 2 | 5,94
1905683 | Phoenix Contact |  | шт | 17 | 3,04
CR0805-JW-432ELF | Bourns |  | шт | 36 | 0,0266
| ABB Automation Products GmbH |  | шт | 11 | Нет вариантов поставки
185370 | GE Power Control | Исполнительный элемент для поворотного переключателя, 2 положения, с фиксацией, без контактного блока | шт | 2 | 5,14
| KOPOS KOLIN a.s. |  | шт | 17 | Нет вариантов поставки
| Phoenix Contact | Искробезопасный повторитель аналогового сигнала, 1 канал, входной/выходной сигнал: 0(4) ... 20 мA, напряжение питания 20...30 В DC, ток потребляемый не более 60 мА, температура -20...+60 С | шт | 4 | Нет вариантов поставки
1934680000 | Weidmueller | Концевая пластина, Темно-бежевый, 2.5 mm | шт | 240 | 0,3508
LAB-ETL-R | TE Connectivity | Маркировка предупредительная на русском языке, для греющего кабеля | рул | 1830 | 1,87
| SIBA | Предохранитель, напряжение 500 В ас, ток 63 А | шт | 20 | Нет вариантов поставки
34560-284 | SCHROFF | Профиль алюминиевый в шкаф | шт | 6 | 10,13
2905337 | Phoenix Contact |  | шт | 1 | 418,93
09692815421 | Harting Elektronik | Силовой контакт для разъема D-SUB, ток 20 А, напряжение 250 В | шт | 39 | 1,34
1896120000 | Weidmueller | Проходная клемма, напряжение 600 В, ток 30 А, сечение 4 мм^2 | шт | 3500 | 0,5134
CTR11-HDZ-NN-025-3 | IEK OOO | 0 | шт | 27 | 6,97
| ON Semiconductor | Микросхема логики, подавитель дребезга контактов, корпус SOIC-16, напряжение рабочее 3 - 18 В, температурный диапазон -55...+125 С | шт | 1000 | Нет вариантов поставки
V1-I0-70210-03000-6505440 | VARTON GK |  | шт | 14 | 102,7
00670RL | DKC ZAO |  | шт | 2 | 1,59
GV2ME22 | Schneider Electric | автоматический выключатель защиты электродвигателей, трехполюсный, коммутируемое напряжение 400 В, ток 20...25 А, мощность 11 кВт | шт | 2 | 98,05
J310002 | Mersen | Переключатель миниатюрный для индикации срабатывания предохранителя, номинальное напряжение 250 В перем., ток 0.2 А, 1НО/НЗ контакт (перекидной), материал корпуса пластик, монтаж винтовой. | шт | 2 | 16,25
ATS22C17Q | Schneider Electric | Устройство плавного пуска, напряжение 400 В, ток 170 А, напряжение управления 220-230 В, мощность 90 кВт | шт | 5 | 3002,14
101796 | GE Power Control | Контактор, 3 полюса, напряжение коммутируемое 400 В АС, мощность 15 кВт, напряжение управления 230 В АС | шт | 26 | 22,73
793-629 | Wago Kontakttechnik | Маркировочная система WMB MULTI, перпендикулярная, цифры 21 и 22 (по 50 каждого вида), 10 полосок по 10 маркеров для каждой карте, цвет белый | шт | 40 | 1,38
109413 | GE Power Control | Контактор, 3 полюса, напряжение коммутируемое 400 В ас, мощность 12 кВт, напряжение управления 24 В ас | шт | 4 | 24,45
A9F73220 | Schneider Electric | Автоматический выключатель iC60N, 2 полюса, напряжение 400 В ас, ток 20 А, характеристика В, отключающая способность 6 кА | шт | 15 | 12,48
S10LAC-P04PFG0-5200 | ODU |  | шт | 19 | 22,18
109244 | GE Power Control | Контактор, 3 полюса, напряжение коммутируемое 400 В ас, мощность 5.5 кВт, напряжение управления 24 В ас | шт | 15 | 13,25
ZDR6DP2-4X/25YM | Bosch Rexroth | Редукционный клапан тип ZDR 6 D, типоразмер 6, давление максимальное 210 бар, максимально вторичное давление 25 бар, поток 50 л/мин | шт | 1 | 324,2
RXEF110 | Littelfuse BV |  | шт | 10 | 0,614
CM350003 | DKC ZAO |  | шт | 47 | 0,6937
ATV212HU40N4 | Schneider Electric |  | шт | 14 | 733,86
288327 | GE Power Control | Крепежный элемент, болт с шестигранной головкой, размер M10х60 мм, размер ключа 16, сталь | шт | 2 | Нет вариантов поставки
| Block Transformatoren |  | шт | 1 | Нет вариантов поставки
AM1D-0505SZ | AIMTEC Inc. | Преобразователь DC/DC, напряжение входное 4,5...5,5 В, напряжение выходное 5 В, мощность 1 Вт | шт | 110 | 1,73
101748 | GE Power Control | Дополнительные контакты фронтальной установки 1НО+1НЗ, напряжение 250 В | шт | 50 | 2,5
| Rafi GmbH & Co. | Толкатель кнопочного переключателя | шт | 2 | Нет вариантов поставки
284-409 | Wago Kontakttechnik |  | шт | 21 | 0,7035
671530 | GE Power Control | Автоматический выключатель серии Hti, 1 полюс, напряжение 240/415 В АС, ток 125 А, расцепительная способность 10 кА, характеристика С | шт | 1 | 36,27
674733 | GE Power Control | Автоматический выключатель, 3 полюса, напряжение 415 В, ток 40 А, характеристика В, расцепительная способность 6 кА | шт | 11 | 9,94
3SU1401-1BH40-1AA0 | Siemens Automation | Светодиодная лампа зеленая, напряжение питания 24 В, ток 15 мА | шт | 100 | 32,89
MFE5/BW3-2 | VOGEL | Масляная помпа, емкость резервуара 3 л, материал резервуара алюминий, скорость потока 0,5 л/мин., 1 переключающий контакт, напряжение 230 В АС/DC, ток 1 А, мощность 20 Вт, температура -10...+80 С | шт | 2 | 2122,85
3026405 | Phoenix Contact | Поперечный соединитель/мостик для клеммного блока, цвет: желтый , коммутируемый ток 15 А | шт | 20 | 1,54
WS-C3750X-24P-S | Cisco Systems, Inc. |  | шт | 23 | 5198,12
| PLATAN |  | шт | 133 | Нет вариантов поставки
403681 | GE Power Control | Клемма для присоединения сзади, т-образная, вертикальные , типоразмер 1, тип S - 5 0кА, выкатной или кассеты, номинальный ток 400-1600 А, напряжение 690 В ас | шт | 8 | Нет вариантов поставки
| Maxim Integrated Products Inc. |  | шт | 39 | Нет вариантов поставки
1786860 | Phoenix Contact | Разъемы для печатной платы. 5 контактов, коммутируемое напряжение 320 В, ток 12 А, шаг 5 мм, номинальное сечение 2,5 мм | шт | 95 | 7,32
RI62JC32 | Iskra MIS d.d. | Автоматический выключатель, напряжение 400 В, ток 32 А, 2 полюса | шт | 225 | 8,76
38.61.3.240.0060 | Finder Relais | Реле интерфейсное, 1 полюс, напряжение коммутируемое 250 В ас, ток 6 А, напряжение управления 240 В ас | шт | 2 | 13,76
721-135/001-000 | Wago Kontakttechnik |  | шт | 199 | 0,4879
431473 | GE Power Control | Автоматический выключатель, 3 полюса, ток 400 А, напряжение 400 В АС, расцепительная способность 50 кA | шт | 2 | Нет вариантов поставки
| TEST GMBH |  | шт | 440 | Нет вариантов поставки
PLUG-8P8C-UV-C6-SH-100 | Hyperline |  | шт | 96 | 0,7022
| Motorola Radios&Devices |  | шт | 10 | Нет вариантов поставки
59662 | Schneider Electric | Кабель CCA774 для SEPAM, разъёмы RJ45, длина 4 м | шт | 1 | 37,41
282-902 | Wago Kontakttechnik |  | шт | 2 | 3,71
T491A684K020AT | Kemet Electronics Corporation |  | шт | 33 | 0,1647
GV2P07 | Schneider Electric | Выключатель автоматический для электродвигателя, напряжение 400 В АС, мощность 1,5 кВт, ток 1,6...2,5 А | шт | 3 | 139,51
GJD6155500R0061 | ABB STOTZ-KONTAKT GmbH | Маркировочный шилидик с символом "О", алюминий | шт | 15 | 1,98
CC1206KKX7R5BB226 | Yageo Corporation |  | шт | 126 | 0,0732
0010047 | Lapp Kabel |  | м | 300 | 1,78
279-339 | Wago Kontakttechnik |  | шт | 13 | 0,3221
6ES7132-6BF01-0AA0 | Siemens Automation |  | шт | 1 | 88,68
1200135 | Phoenix Contact | Инструмент для затягивания/отжима для всех пружин 1,5 мм для PT 1,5/S и FT 1,5/S | шт | 1 | 15,76
1051016:0311 | Phoenix Contact | Маркировка для клеммных модулей - ZB 6,LGS:FORTL.ZAHLEN 311-320 Маркировочная планка Zack, 10 элементов, с нанесенными вдоль полосы цифрами по порядку: 311 ... 320, белый, Ширина: 6 мм | шт | 500 | 1,01
20809-288 | SCHROFF | Ручка для корпуса электрического, алюминий | шт | 2 | 1,73
1775703 | Phoenix Contact | Корпус - HC-B 32-SMQ-72/M1PG29 Приборный корпус с двумя защелками, высота 72 мм, с резьбовым соединением, 1x Pg29 | шт | 5 | 37,69
FR14GG50V10P | Mersen |  | шт | 39 | 4,02
30807-506 | SCHROFF | Передняя панель, алюминий. | шт | 1 | 27,25
11BF25C04110 | Lovato Electric | Контакторы с полюсами, 4 нормально закрытых контакта, напряжение 110 В, ток 40А | шт | 58 | 40,29
1045672 | SICK AG | Датчик линейного положения для пневмоцилиндров магнитный, напряжение питания 15-30 В пост., диапазон измерения 128 мм, разрешение 0.05 мм, аналоговый выходной сигнал 0-10 В и 4-20 мА, рабочая температура -25…+70 С, материал корпуса алюминий/пластик, степень защиты IP67, монтаж навесной. | шт | 1 | 350,1
2703018 | Phoenix Contact | PP-RJ-SCC - Патч-панель, гнездо RJ45 на клеммы push-in, CAT5e, 10/100/1000 Мбит/с, адаптер для монтажной рейки, IP20, экранирующий контакт с разгрузкой от натяжения | шт | 12 | 145,15
690705 | GE Power Control | Автоматический выключатель серия DMS-line, 2-х полюсный, ток 10 А, хар-ка C, отключающая способность 4.5 кА, напряжение 230/400 V AC | шт | 369 | 3,19
P22-WCXY | SN PROMET | Кнопка квадратная,без подсветки,с толкателем красного цвета,выступающим над ограждением,1 нормально открытый контакт и 1 нормально закрытый контакт, коммутируемое напряжение 250 В, ток 3 А | шт | 75 | 6,6
1612170000 | Weidmueller | Type of connection = Printed circuit board to cable | шт | 266 | 7,47
6ES7322-1HH01-0AA0 | Siemens Automation | модуль вывода дискретных сигналов, 16 каналов, выходное напряжение 24 В, ток 5 А, напряжение питания 24 VDC | шт | 1 | 169,02
AVVGNG-LS 4X240 | ITC-Electronics |  | м | 347 | 5,74
716-3000-K | VOGEL | Гибкий шланг с коническим рукавом и соединительными фланцами на обоих концах масло-нефтеустойчивый с каучуковым покрытием изнутри. длина 3000 мм | шт | 1 | 149,25
| ITC-Electronics |  | шт | 196 | Нет вариантов поставки
3606700 | RITTAL |  | Satz | 305 | 0,4495
| ITT Flygt |  | шт | 12 | Нет вариантов поставки
0805506:0025 | Phoenix Contact | маркировка ZBFM 5/WH,QR:FORTL.ZAHLEN 25-3 | шт | 40 | 4,67
09042326823 | Harting Elektronik | Разъем типа D, установка на печатную плату, 32 контакта в два ряда, ток 6 А | шт | 22 | 15,73
1756-IF16 | Rockwell Automation | Входной модуль аналового сигнала, 16 каналов, входное напряжение +/- 10 В, ток 4...20 мА, разрешение 16 бит, напряжение питания 24 VDC | шт | 2 | 2558,45
5SY4320-7 | Siemens Automation | Автоматический выключатель, 3 полюса, напряжение 400 В, ток 20 А, характеристика С, отключающая способность 10 кА | шт | 4 | 23,47
6GK1500-0FC10 | Siemens Automation | Разъём для Profibus, 9 контактов, напряжение 125 В | шт | 45 | 85,88
9769023 | RITTAL | Электрический обогреватель, мощность 600 Вт, напряжение 230 В АС, ток 2,6 А, температура -33...+65 С, скорость потока 480 м^3/час, корпус алюминиевый | шт | 2 | 500,36
1428480000 | Weidmueller |  | шт | 2000 | 0,1374
182918-1 | TYCO Electronics | Разъем круглый, "папа", 37 контактов, напряжение 30 В | шт | 100 | 2,5
R161404000 | Radiall | Коаксиальный разъем с площадкой для установки на панель, частота до 11 ГГц, импеданс 50 Ом, коммутируемое напряжение 1400 В | шт | 700 | 4,88
2866611 | Phoenix Contact | Источники бесперебойного питания со встроенным блоком питания, напряжение входное 85...264 В ас/100...350 В dc, напряжение выходное 24 В dc, ток 5 А, мощность 120 Вт | шт | 2 | 831,98
21100-144 | SCHROFF | Шестигранная гайка A 2,5, никелированная. 100шт, для винта M2.5х8 | упак | 6 | 4,43
SRE 8.32 33R 5% | S.I.R. S.R.L. - SOCIETA ITALIANA RESISTOR | Резистор выводной, номинал 33 Ом, допуск 5%, напряжение 400 В, мощность рассеиваемая 30 Вт | шт | 6 | 27,99
SKKD46/16 | Semikron International | диодный модуль, напряжение 1600 В, ток 45 А | шт | 3 | 41,45
2891057 | Phoenix Contact |  | шт | 1 | 3332,14
0709916 | Phoenix Contact | Проходная клемма, винтовые зажимы, сечение 35...95 мм^2, 2 точки подключения, напряжение 690 В, ток 232 А, цвет серый | шт | 1000 | 41,63
1052015:0101 | Phoenix Contact | Полоска шильдиков горизонтальной маркировки 10 последовательных чисел от 101 до 110 для клемм толщиной 8 мм, белая, полиамид | шт | 2500 | 0,3105
2320416 | Phoenix Contact | Энергоаккумулятор, свинцово-кислотный, технология VRLA, 24 В пост. тока, 13 Ач Старые батареи нельзя выбрасывать с бытовым мусором, их утилизация должна осуществляться согласно действующим национальным требованиям. | шт | 1 | 2349,67
1050017:0011 | Phoenix Contact | Маркировочная планка Zack, 10 табличек, надписи вдоль полосы: цифры от 11 до 20, материал пластмасса | шт | 5 | 1,01
200-9108 | DIRAK |  | шт | 524 | 0,9619
1492-SP1C040 | Rockwell Automation | Автоматический выключатель, 1-х полюсный, характеристика С, напряжение 230/400 В AC, ток 4 А | шт | 1 | 11,34
3000735 | Phoenix Contact | Перемычка, для замыкания соседних клемм, 4 контакта, коммутируемое напряжение 400 В, ток 57 А | шт | 495 | 46,28
112805 | GE Power Control | Контактор, 3 полюса, напряжение коммутируемое 400 В АС, мощность 18,5 кВт, напряжение управления 380-400 В АС | шт | 59 | Нет вариантов поставки
ADUM3201BRZ | Analog Devices Corporation |  | шт | 294 | 4,96
52009050 | Lapp Kabel | Хомут стальной, диаметр зажима 25 - 40 мм | шт | 89 | 0,6881
09300060442 | Harting Elektronik | Корпус разъёма для HAN-series с кабель-вводом 1x PG21 Metall | шт | 39 | 9,42
4510061 | Lapp Kabel | Провод H05V-K, сечение 0.5 мм^2, структура жилы 16х0.2 мм, цвет изоляции серый, напряжение 300/500 В | м | 1000 | 0,1558
97.01SPA | Finder Relais | сокет с винтовыми зажимами для реле серии 46.61, 16A/250VAC | шт | 5 | 4,43
BA792 | NXP Semiconductors |  | шт | 2700 | 0,1238
94.73SMA | Finder Relais |  | шт | 95 | 3,9
54446 | Schneider Electric | модуль элемента питания, магниевый, напряжение 24 VDC | шт | 4 | 789
1850916 | Phoenix Contact | Разъём, вилочная часть, номинальный ток 8 А, номинальное напряжение 160 В, размер шага 3,81 мм, 8 полюсов, винтовые зажимы, цвет зеленый | шт | 30 | 20,24
675330 | GE Power Control | Автоматический выключатель серии GT25, 3 полюса, напряжение 240 В АС, ток 50 А, характеристика С | шт | 1 | 39,36
33206 | VICOR | Индуктивность, 22 мкГн, 12 А | шт | 8 | 6,69
SFT2842 | Schneider Electric | программное обеспечение на CD | шт | 1 | Нет вариантов поставки
KFD2-SRA-EX4 | Pepperl+Fuchs Prozessautomation | Барьер искробезопасный с гальванической развязкой, 4-канальный, напряжение питания 20...30 В DC, ток 45...70 мА, 2 релейных выхода, коммутируемое напряжение 250 В АС, ток коммутируемый 2 А, температура -20...+60 С | шт | 4 | 329,1
0601292 | Phoenix Contact | Тестовый наконечник в клемму для подключения измерительного щупа, металл | шт | 860 | 0,7967
ВИНТ М3Х5 14H DIN 551 | PLATAN |  | шт | 1000 | 0,0512
000844109025004 | Reyher Nchfg. GmbH & Co |  | шт | 200 | 0,0175
TO132-25-10 | PLATAN |  | шт | 2 | 23,93
30630 | GEDORE-Group | Автоматический выключатель с электpонным pасцепителем TM160D, номинальный ток 160 А, коммутируемое напряжение 415 В | шт | 10 | 21,4
GV2ME05 | Schneider Electric | Автоматический выключатель двигателя, коммутируемое напряжение 690 В, коммутируемый ток 1.0 А, 3 полюса | шт | 1 | 136,28
66837 | Unex aparellaje electrico, S.L. | Профиль стальной | шт | 4 | 123,25
6ES7134-6GD01-0BA1 | Siemens Automation | Модуль ввода аналогового сигнала, 2 канала, напряжение питания 24 В пост., входной сигнал 0(4)-20 мА, разрешение 16 бит, материал корпуса пластик, монтаж втычной. | шт | 52 | 243,87
0027384 | Lapp Kabel | Кабель ОLFLEX FD 855 CP, с двойной изоляцией, экранированный, 12 жил, сечение 2.5 мм^2, класс гибкости 6 DIN VDE 0295, напряжение 300/500 В, не распространяет горение | м | 700 | 21,38
DF10S-E3/77 | Vishay Intertechnology |  | шт | 10 | 0,9403
PF113AN | Omron Industrial Automation | Цоколь для реле серии МК, 11 контактов, напряжение 250 В | шт | 12 | 6,84
282-339 | Wago Kontakttechnik |  | шт | 2 | 0,4906
3TG1001-0BB4 | Siemens Automation | Контактор трехполюсный, 3 нормально открытых контакта и 1 нормально закрытый контакт, коммутируемое напряжение 400 В, ток 4 А, напряжение управления 24 В DC | шт | 3 | 29,53
3296X-1-503 | Bourns | резистор переменый, 50 кОм, 10 %, 100 В, 0,5 Вт | шт | 850 | 3,77
3035288 | Phoenix Contact | Проходная клемма, пружинный зажим, сечение 0,2...16 мм^2, 3 точки подключения, ток 57 A, напряжение 800 В | шт | 22 | 6,7
1719500000 | Weidmueller | Model = Other | шт | 50 | 0,334
288478 | GE Power Control | Петля опоры кабеля | шт | 1 | 16,6
09651626813 | Harting Elektronik | Разъем на печатную плату D-SUB, 9 контактов, коммутируемое напряжение 250 В, ток 2 А, шаг 2,54 мм | шт | 325 | 1,72
8801520 | RITTAL | Секционная дверь, лакированная, сталь листовая, толщина 2 мм, в комплекте шарниры и замок | шт | 3 | 45,47
1825349 | Phoenix Contact | Вилочная часть, номинальный ток: 12 А, расчетное напряжение (III/2): 320 В, полюсов: 5 | шт | 30 | 9,19
VN-2 | CARLO GAVAZZI |  | шт | 17 | 49,52
BK18 | NIEDAX GMBH | Кабельный держатель, диаметр кабеля 14...18 мм, сталь | шт | 50 | 1,58
4062-001-16141 | DEUTSCH Connectors Trading Co., Ltd. |  | шт | 20 | 1,75
6RA8085-6DV62-0AA0-Z L11 | Siemens Automation |  | шт | 1 | 28219,28
BMXDDO6402KRU | Schneider Electric |  | шт | 2 | 549,24
TEN20-4812 | Traco | преобразователь DC-DC, мощность 20 Вт, входное напряжение 36 – 75 VDC, выходное напряжение 12 VDC | шт | 8 | 66,14
288481 | GE Power Control | Защитная панель | шт | 22 | 56,58
6P-A BRASS FKM | NITTO KOHKI CO., LTD | Фитинг соединительный быстроразъемный, тип штекер, рабочее давление до 30 бар, присоединение внутреняя резьба 3/4 дюйма, материал латунь. | шт | 6 | 49,39
1SDA068208R1 | ABB STOTZ-KONTAKT GmbH |  | шт | 2 | 240,07
3001022 | Phoenix Contact | Концевая крышка, ширина: 1,5 мм, цвет: серый | шт | 25 | 0,5851
3SU1400-1AA10-1BA0 | Siemens Automation | Контактный блок кнопочного переключателя, 1 НО контакт, коммутируемое напряжение 500 В перем., ток 10 А, материал корпуса пластик, цвет черный, монтаж втычной. | шт | 5 | 5,22
3270221 | Phoenix Contact |  | шт | 3 | 22,31
1052015:0131 | Phoenix Contact | Маркировочная планка Zack, 10 табличек, надписи вдоль полосы, с цифрами от 131 до 140, цвет белый, пластмасса | шт | 2000 | 0,4406
10058 | 3M Deutschland GmbH | Пакет антистатический, размер 5" х 8" | шт | 400 | 0,1963
0913029 | Phoenix Contact | Предохранитель, напряжение 380 В, ток 4 А | шт | 418 | 1,4
0913058 | Phoenix Contact | Предохранитель, 16 А, напряжение 380 В | шт | 196 | 0,9469
LZS:PT5B5T30 | Siemens Automation | Реле вставное, 4 переключающих контакта, напряжение 230 В AC | шт | 1 | 16,95
232-210/026-000/035-000 | Wago Kontakttechnik | Угловой разъем, 10 контактов, коммутируемое напряжение 320 В, ток 12 А, шаг 5 мм | шт | 5 | 4,89
1051016:0051 | Phoenix Contact | Маркировочная планка Zack, 10 табличек, надписи вдоль полосы: с цифрами 51...60, цвет белый, пластмасса | шт | 380 | 1,01
CRCW06031K80FKEA | Vishay Intertechnology |  | шт | 75 | 0,0593
LV100-750/SP4 | LEM Instruments | Датчик напряжения, номинальное первичное напряжение 750 В, выходной ток 50 мА, напряжение питания биполярное 15...24 В пост., точность +/- 0.9%, монтаж на панель. | шт | 3 | 418,52
2798527 | Phoenix Contact | модуль защиты от бросков напряжения для однофазных источников питания, коммутируемое напряжение 230 В, ток 16 А | шт | 3 | 269,71
B82144-A2226-J | Epcos |  | шт | 6000 | 0,2495
30838-128 | SCHROFF | Передняя панель, алюминий. | шт | 2 | 12,76
9037230000 | Weidmueller | Construction type = Twin cable end sleeve | шт | 400 | 0,0738
6ES7332-5HF00-0AB0 | Siemens Automation | Модуль ввода аналоговых сигналов, 8 каналов, напряжение питания 24 В пост., тип входного сигнала 0-20мА/0-5В (настраивается), монтаж на DIN-рейку. | шт | 8 | 1501,17
DIIIGG50V63 | Mersen |  | шт | 10 | 1,34
SK616003-A | ABB STOTZ-KONTAKT GmbH | Патрон для лампочки KLB-1 | шт | 498 | 2,02
EVX-4050 | CORTEM | Светильник без лампы накаливания, для настенного монтажа, взрывозащищенное исполнение, мощность 100 Вт, с патроном Е27, напряжение 250 В. | шт | 59 | 84,54
405949 | GE Power Control | Клеммы для подключения автоматических выключателей M-Pact, типоразмер 2, 3 полюса, ток 800...3200 А, напряжение 800 В, верхнее расположение | шт | 1 | Нет вариантов поставки
0819398 | Phoenix Contact | Пластина UniCard, со вставными полосами для маркировочных колец PATG и PATO, надписи наносятся с помощью устройств BLUEMARK X1 и CMS-P1-PLOTTER, 32 элемента, цвет белый, пластмасса | шт | 40 | 7,1
2549600 | RITTAL | Ключ для распределительного шкафа HD, описание: ключ для шкафа HD, для поворотного замка HD, для замочных вкладышей | шт | 4 | 9,18
20817-326 | SCHROFF | ручка для вставного модуля шкафа, с крепежными винтами, материал ручки пластмасса, опора, цинк, литье под давлением, никелированная, винт с цилиндрической головкой, M2,5 6 со шлицем, сталь никелированная | шт | 7 | 4,33
MKP42-N-09-31-01 | IEK OOO |  | шт | 3 | 4,22
1SCA022771R3450 | ABB STOTZ-KONTAKT GmbH | Выключатель нагрузки, 3 полюса, напряжение 400 В ас, ток 250 А | шт | 1 | 352,27
1682770000 | Weidmueller | Type of connection = Flexible PCB-connector | шт | 38 | 2,85
MKS4 0.1/1500 RM22.5 20% | Wima |  | шт | 920 | 0,7736
RZ-C-PVH-32 | OOO ETM |  | м | 70 | 2,86
93.02.7.024 | Finder Relais |  | шт | 4 | 12,92
KAMN3005 | Chinfa Electronics Ind. Co., Ltd. |  | шт | 3 | 27,75
AM26C31CDR | Texas Instruments Inc. | Счетверенный дифференциальный линейный драйвер, корпус 16 выводов SOIC, напряжение 5 В, температура 0...+70 С | шт | 2500 | 0,3872
2320911 | Phoenix Contact | Источник питания пост. тока, входное напряжение 100 В AC ... 240 В AC/110 В DC ... 250 В DC, выходное напряжение 24 В DC 1 % | шт | 10 | 1159,16
3SU1900-0AX10-0AA0 | Siemens Automation | Рамка квадратная для переключателя кнопочного, материал пластик, цвет черный, монтаж накладной. | шт | 8 | 1,38
6AV2124-6MJ00-0AX0 | Siemens Automation |  | шт | 4 | 21,89
66602 | Unex aparellaje electrico, S.L. | Крышка для кабель-канала, цвет серый, материал ПВХ | м | 6 | 41,16
124051 | GE Power Control | Реле контроля 3-х фазных сетей, 1 переключающий контакт, напряжение коммутируемое 240 В АС, ток 1,3 А | шт | 2 | 35,77
8731680000 | Weidmueller | Измерительная клемма с размыкателем, Пружинное соединение, 2.5 мм.кв, 500 V, 20 A, поворотный, оранжевый Connectable conductor cross section fine-strand without cable end sleeve = 0,5..4; Connectable conductor cross section fine-strand with cable end sleeve = 0,5..2,5; Connectable conductor cross section solid-core = 0,5..4; Rated current In = 20; Rated voltage = 500; Type of electrical connection 1 = Spring clamp connection; Connection position = Above; Number of levels = 1; Number of clamp positions per level = 2; Internally connected stages = Нет; Способ монтажа = DIN rail (top hat rail) 35 mm; Material insulation body = Thermoplastic; Inflammability class of insulation material acc. with UL94 = V0; Operation temperature = -50..120; Width/grid dimension = 5,1; Height at lowest possible mounting height = 38,5; Closing plate required = Да; Цвет = Orange; Type of slitting = Swivelling; Type of cross disconnection = None; With integrated test socket = Да; Length = 59,5 | шт | 5288 | 1,85
2900312 | Phoenix Contact | Релейный модуль с вставным мини-реле, номинальное напряжение 24 В пост., 1НО контакт, максимальное напряжение переключения 250 В, ток 6 А. | шт | 104 | 23,9
170M5265 | Cooper Bussmann |  | шт | 2 | 224,79
1SFA619402R1002 | ABB STOTZ-KONTAKT GmbH | Светосигнальная лампа с патроном ВА9s, цвет зелёный, лампы заказываются отдельно, напряжение 230 В ас | шт | 15 | 3,31
231-612/019-000 | Wago Kontakttechnik |  | шт | 13 | 3,27
2900932 | Phoenix Contact |  | шт | 50 | 12,82
2CDS284001R0634 | ABB STOTZ-KONTAKT GmbH | Выключатель автоматический, 4-полюсный, коммутируемое напряжение 400 В АС, ток 25 А, характеристика D. | шт | 2 | 204,2
1660105RJP | General Cable | Провод EXZHELLENT XXI, сечение 1 мм^2 (32 х 0,2 мм), напряжение 300/500 В, цвет красный, не распространяет горение | м | 6400 | 0,1466
53119160 | Lapp Kabel | Контрагайка с метрической соединительной резьбой, размер резьбы 50x1,5, размер под ключ 60 | шт | 42 | 0,6375
| Cinch Connectors Ltd. |  | шт | 18 | Нет вариантов поставки
1933950000 | Weidmueller |  | шт | 1000 | 2,18
8LM2TB102 | Lovato Electric | Исполнительная часть кнопочного переключателя, цвет черный, материал пластик+металл | шт | 60 | 5,69
1877740 | Phoenix Contact | MDSTB 2,5/ 2-GFL Ответная часть разъема, Номинальный ток: 10 А, Расчетное напряжение (III/2): 320 В, Полюсов: 2, Размер шага: 5 мм, Цвет: зеленый, Поверхность контакта: олово, Монтаж: пайка, Для монтажа в ряд Крепежный фланец: артикул № 1736771, 1736768. Вместе со штыревыми частями MVSTB или FKCV должны использоваться вилки MVSTBW (или FKCVW) и MVSTBR (или FKCVR). Не допускается использовать со штыревыми частями TMSTBP! | шт | 50 | 8,84
DCMKP 4.4/920UF | Vishay ESTA | Конденсатор плёночный, радиальный корпус, ёмкость 920 мкФ, напряжение 4.4 кВ, энергия запасённая 8905 Дж, индуктивность 100 нГн | шт | 12 | 1960,56
690579 | GE Power Control | Выключатель автоматический, 3-х полюсный, ток 16 А, напряжение 240/415 В АС | шт | 970 | 14,14
1039900000 | Weidmueller | Connectable conductor cross section fine-strand without cable end sleeve = 0,5..4 | шт | 300 | 2,2
| Weidmueller CH |  | шт | 400 | Нет вариантов поставки
7645350 | RITTAL |  | шт | 2 | 684,04
74HCT14D.653 | NXP Semiconductors |  | шт | 3167 | 0,0841
644837 | GE Power Control | Шина вилочная на 56 однополюсных автоматических выключателей, сечение 10 мм^2, напряжение 400 В, ток 100 А | шт | 160 | Нет вариантов поставки
30838-124 | SCHROFF | Передняя панель неэкранированная. алюминий | шт | 7 | 11,26
| 3M Deutschland GmbH | Разъем для сростки проводов, для соединения проводов сечением 0,4...0,9 мм^2, напряжение 230 В | шт | 8 | Нет вариантов поставки
3RV1915-1CB | Siemens Automation | Шина для 4-х трёхфазных автоматических выключателей, расстояние между модулями 45 мм, напряжение 400 В | шт | 2 | 21,13
1686441687 | Weidmueller | Self-adhesive = Да | шт | 270 | 7,44
ET3S-30-380/220 | ELHAND-TRANSFORMATORY | Трансформатор силовой, 3-х фазный, напряжение первичное 380 В, напряжение вторичное 220 В, мощность 30 кВА | шт | 3 | 2511,65
1088129 | Phoenix Contact |  | шт | 1 | 281,52
2967219 | Phoenix Contact | Колодка для установки реле, номинальное напряжение 24 В пост., ток 3 А, втычные контакты для реле, пружинные клеммы для подключения внешних цепей, монтаж на DIN-рейку. | шт | 2 | 2,58
| ITC-Electronics |  | Satz | 36 | Нет вариантов поставки
606185 | GE Power Control | Устройство защитного отключения, 4 полюса, напряжение 240/415 В АС, ток номинальный 63 А, дифференциальный ток 300 мА | шт | 9 | Нет вариантов поставки
71439-0164 | Molex Inc | Разъем на печатную плату, 64 контакта в два ряда, коммутируемое напряжение 100 В, ток 1 А, шаг 1 мм | шт | 5 | 3,64
21100-448 | SCHROFF | кабель для заземления, с разъемами, сечение 1,5 мм^2, длина 178 мм | упак | 12 | 10,87
7081000 | RITTAL | Телескопические направляющие для приборных полок, сталь, 2 шт | Satz | 313 | 48,18
892-18-016-10-001101 | Preci-Dip | Разъём для печатной платы, 2 ряда, 16 контактов, шаг 2.54 мм, напряжение 125 В | шт | 750 | 1,27
617904 | GE Power Control | рама и дверца для щита 617903, прозрачная дверца выполнена из поликарбоната, защитная панель из ABS пластика | шт | 9 | Нет вариантов поставки
K1F027MCH | Schneider Electric | кулачковый переключатель, двухполюсный на три положения, коммутируемое напряжение 300 В, ток 12 А | шт | 22 | 4,9
8640034 | RITTAL |  | упак | 6 | 62,25
ATS22D32Q | Schneider Electric |  | шт | 6 | 1254,42
08-58-0126 | Molex Inc | контакт обжимной 26-22 AWG | шт | 26 | 0,9505
35304 | DKC ZAO |  | м | 36 | 9,34
ТТК-(3:1)-18/6-ПРОЗРАЧНАЯ | Elektrotehniceskiy zavod KVT |  | м | 2 | 2,91
856072 | Sawtek Inc. | ПАВ фильтр | шт | 1548 | 91,61
09672374715 | Harting Elektronik | Штеккер-разъем, 37 контактов в два ряда, напряжение 250 В, коммутируемый ток 2 А | шт | 6 | 2,17
1119902 | Lapp Kabel | Кабель ОLFLEX CLASSIC 110, 2 жилы, сечение 1,5 мм^2, структура жилы 30х0.25 мм, коммутируемое напряжение 300/500 В | м | 70 | 0,6733
0707785 | Phoenix Contact | Проходные клеммы PE, тип подключения: винтовые зажимы, сечение 6 - 35 мм^2, напряжение 800 В, цвет желто-зелёный | шт | 592 | 18,15
0648009999 | Weidmueller | Type = Medium-walled | шт | 3000 | 0,0349
TISP3250H3SL | Power Innovations |  | шт | 750 | 2,24
674896 | GE Power Control | Выключатель автоматический серии G100, 2 полюса, напряжение 415 В АС, ток 20 А, характеристика С | шт | 4 | Нет вариантов поставки
| ITC-Electronics |  | шт | 36 | Нет вариантов поставки
09281486902 | Harting Elektronik | Вилка двухрядная, 48 контактов, коммутируемое напряжение 300 В, ток 2 А, шаг 2.54 мм | шт | 10 | 4,37
MOV-14D121K | Bourns |  | шт | 94 | 0,3835
1407361 | Phoenix Contact |  | шт | 2 | 84,95
PT4522A | Texas Instruments Inc. |  | шт | 8 | 55,46
3606760 | RITTAL | Направляющая для плат, длина 1 м | шт | 94 | 8,49
1803882 | Phoenix Contact | Корпус разъема COMBICON, цвет зеленый, материал пластмасса | шт | 1908 | 9,98
1SNA176279R1700 | ABB STOTZ-KONTAKT GmbH | Перемычка для клемм, 3 полюса | шт | 9 | 1,19
CD4046BNSR | Texas Instruments Inc. | Системы фазовой автоподстройки частоты, напряжение 3-18 В, -55...+125 С | шт | 2580 | 0,1886
606143 | GE Power Control | Дифференциальный автоматический выключатель, 2 полюса, напряжение 240 В ас, ток 80 А, ток утечки 100 мА | шт | 9 | Нет вариантов поставки
GW14 | NIEDAX GMBH | Крепление для "С"-образного профиля, материал пластик | шт | 100 | 0,2242
RP15-2415DFW | RECOM Power GmbH |  | шт | 4 | 101,27
34812-928 | SCHROFF | Верхняя крышка задвигается сверху и снизу между боковыми стенками, сталь 1,0 мм, оцинкованная, с перфорацией | шт | 20 | 7,44
| Ses-Sterling GmbH | Оплётка для соединения проводов в жгуты, диаметр 1,5...7 мм, цвет чёрный, пластмасса | м | 25 | Нет вариантов поставки
6ES7331-1KF02-0AB0 | Siemens Automation | Модуль аналоговых ввода устройства SIMATIC S7-300, 8 аналоговых входов, оптоизолированные, разрещение 13 бит, напряжение питания 24 В | шт | 3 | 970,35
231-105/026-000 | Wago Kontakttechnik |  | шт | 41 | 1,45
| Telenco | Кронштейн универсальный для подвеса кабеля, материал алюминиевый сплав | шт | 20 | Нет вариантов поставки
3200014 | Phoenix Contact | Наконечник медный, сечение 0,5 мм:2 | шт | 200 | 0,0498
W20 | Bender Inc. | Трансформатор измерительный, диаметр внутренний 20 мм, первичный ток 10 А, вторичный ток 0.0167 А, мощность 0.05 ВА | шт | 22 | 106,94
09670009972 | Harting Elektronik | Крепежный элемент для разъема, внутренняя и внешняя резьба UNC4-40, металл | шт | 50 | 0,3103
8800075 | RITTAL | Зажимы для панелей основания, сталь, 50 шт | Satz | 83 | 17,67
1SDA066324R1 | ABB STOTZ-KONTAKT GmbH |  | шт | 1 | 74,42
SDR1307-1R5ML | Bourns |  | шт | 100 | 1,75
40.31.9.024.0000 | Finder Relais | Реле общего типа, 1 переключающий контакт, коммутируемое напряжение 250 В, 10 А, напряжение управления 24 VDC | шт | 40 | 2,29
690720 | GE Power Control | Автоматический выключатель серии DMS Line DG4, 3 полюса, напряжение 230 В АС, ток 50 А, характеристика С | шт | 182 | 8,97
032866 | Legrand |  | шт | 20 | 300,72
| Moeller |  | шт | 4 | Нет вариантов поставки
1705469 | Phoenix Contact | Клеммная колодка, 2 контакта, коммутируемое напряжение 250 В, ток 20 А, шаг 5,08 мм | шт | 24 | 2,42
09693009026 | Harting Elektronik |  | шт | 9 | 21,38
0308223 | Phoenix Contact | Перегородка, ширина 0,8 мм, пластик, цвет серый | шт | 320 | 3,41
S11L0C-P04MJG0-7700 | ODU |  | шт | 38 | 63,64
RPS0500DH47R0JB | Vishay Intertechnology | Резистор, установка на радиатор, ноимнал 47 Ом, допуск 5%, ТК150, мощность 500 Вт | шт | 12 | 235,2
080XTG802 | GE Power Control | Круглая пластина для аварийной кнопки, надпись "EMERGENCY STOP" | шт | 185 | Нет вариантов поставки
152007 | GE Power Control | Кнопка, 1 нормально разомкнутый контакт, цвет кнопки черный, напряжение 230 В АС, ток 3 А | шт | 26 | 6,73
G075722 | Mersen | предохранитель, ток 10 А, напряжение 400 В | шт | 1 | 18,22
120010 | GE Power Control | Защитный блок для электродвигателей мощностью 6 кВт, 3 полюса, диапазон срабатывания тепловой защиты 10 А, ток срабатывания магнитного расцепителя 120 А | шт | 23 | 27,82
H300502C | Mersen | Быстродействующий керамический предохранитель, номинальный ток 800 А, характеристика aR, рабочее напряжение 1100 VAC | шт | 3 | 137,82
110417 | GE Power Control | Запасная катушка для кантакторов, напряжение 42 В АС | шт | 105 | Нет вариантов поставки
ZCKE64 | Schneider Electric | Роликовая головка для концевого датчика | шт | 5 | 15,27
610240 | GE Power Control | Шкаф металлический распределительный FIX-O-RAIL, 4 ряда по 96 модулей, сплошная дверь, IP41 | шт | 9 | Нет вариантов поставки
1772434 | Phoenix Contact |  | шт | 240 | 15,22
460512 | Vogt AG | накончник на кабель диаметр 4 мм, синий | шт | 9210 | 0,0504
692702 | GE Power Control | Автоматический выключатель, ЕРС 611, 12 полюса, напряжение 230 В АС, ток 10 А, характеристика С, отключающая способность 6 кА | шт | 1 | Нет вариантов поставки
53112040 | Lapp Kabel | Кабель-ввод М32х1,5, латунь | шт | 55 | 16,07
0808820:0041 | Phoenix Contact | Плоская маркировочная планка Zack, 10 элементов, с нанесенными вдоль полосы цифрами по порядку: 41 ... 50 | шт | 20 | 1,34
VJ1210H334KXAAT | Vishay Intertechnology | конденсатор керамический для поверхностного монтажа, корпус 1210 , емкость 0.33UF , напряжение 50V , допуск 10%, X8R | шт | 7140 | 0,1718
3NW1075-0HG | Siemens Automation |  | шт | 5 | 15,65
233-210 | Wago Kontakttechnik |  | шт | 335 | 1,69
EL320.240.36-IN | Planar Systems, Inc | Электролюминисцентный индикатор, диагональ экрана 14.5 см, яркость 50 кд/м^2, мощность 7.1 Вт, максимальная частота 120 Гц, температура 0...+55 С | шт | 1 | 1077,61
34560-740 | SCHROFF | Горизонтальный рельс, алюминиевый профиль, анодированный, поверхности контакта электропроводящие | шт | 80 | 5,6
619373 | GE Power Control | Изолированный щит, навесное исполнение, Fix-o-Rail Abaco S, IP40, прозрачная дверь, цвет белый, 400х315х110, 24/26 модулей, 2 ряда | шт | 2 | 24,5
1053014:0061 | Phoenix Contact | Маркировочная планка Zack, 10 табличек, надписи вдоль полосы: цифры от 61 до 70, материал пластмасса, цвет белый | шт | 6892 | 1,01
1052015:0171 | Phoenix Contact | Маркировочная планка Zack, 10 табличек, надписи вдоль полосы, с цифрами от 171 до 180, цвет белый, пластмасса | шт | 2990 | 0,4406
1840379 | Phoenix Contact | Вилка, номинальный ток 8 А, расчетное напряжение 160 В, 3 полюса, размер шага 3.5 мм, винтовые зажимы, цвет зеленый | шт | 200 | 2,6
| ITC-Electronics |  | шт | 7 | Нет вариантов поставки
0808765:0001 | Phoenix Contact | Планка маркировочная плоская, 10 элементов (надписи поперек полосы), цифры по порядку: 1...10, материал пластик, цвет белый, монтаж втычной, в упаковке 10 штук. | шт | 4 | 1,29
| Heitec AG | Гайка М2.5, квадратная, упаковка 100 шт, сталь | шт | 88 | Нет вариантов поставки
21415 | Schneider Electric | Светильник для люминесцентных ламп с розеткой UTE, напряжение 250 В ас, мощность 11 Вт | шт | 8 | 88,48
| Mersen | Catalog Number: CMC101I Made In: France Shipping Commodity Code: 85361050 − FUSE <= FROM 11 TO 1000V 63A + Weight: 1,1 kg | шт | 4 | Нет вариантов поставки
| $ Compel |  | шт | 2 | Нет вариантов поставки
RT0603BRD071KL | Yageo Corporation |  | шт | 1822 | 0,0767
KT0007 | BulginEl.+ElectronicComponents |  | шт | 2 | 8,19
BLM18PG121SN1D | Murata Co.Ltd. | Индуктивность для поверхносного монтажа, корпус 0603, импеданс 120 Ом на частоте 100 МГц, ток 2 А, сопротивление постоянному току 0,05 Ом | шт | 15 | 0,0408
4593000 | RITTAL |  | Satz | 5 | 39,9
59632 | Schneider Electric | Разъем напряжения | шт | 4 | Нет вариантов поставки
09665636812 | Harting Elektronik | Вилка угловая серии D-Sub, 50 контактов, коммутируемое напряжение 250 В, ток 3 А | шт | 23 | 8,14
1051016:0321 | Phoenix Contact | Маркировочная планка Zack, 10 табличек, надписи вдоль полосы: с цифрами 321...330, цвет белый, пластмасса | шт | 500 | 1,01
430880 | GE Power Control | Механизм со звуковым сигналом, внутренняя принадлежность для автоматического выключателя | шт | 91 | 10,63
28230-070 | SCHROFF | Каркас корпуса электротехнического, 19" монтажный уровень, материал профилей алюминий, цвет RAL7021. | шт | 5 | 3091,14
0803605:0013 | Phoenix Contact | Лист с маркировочными планками Zack, плоский, 120 элементов, с нанесенными вдоль полосы цифрами по порядку: 13 ... 24, для любых клемм с размером шага 5,2 мм, белый, пластик | шт | 1272 | 11,98
152502 | GE Power Control | Кнопка с подсветкой, 1 нормально разомкнутый контакт, напряжение 240 В ас, ток 4 А, цвет зелёный | шт | 55 | 8,64
29332 | Schneider Electric | комплект длинных клеммных заглушек для втычных и выдвижных выключателей | шт | 4 | 26,63
S090521P | Mersen | предохранитель 5 x 20, быстрое срабатывание, ток 4 А, напряжение 250 В | шт | 50 | 0,3926
63104080 | Lapp Kabel | Наконечник для кабеля сечением 0,5-1 мм^2, с красной пластиковой изоляцией, под болт М6. | шт | 18 | 0,2683
1.14.001.551/0000 | Rafi GmbH & Co. | Переключатель кнопочный, 1 нормально разомкнутый контакт, напряжение коммутируемое 42 В, светодиодная подсветка, цвет красный | шт | 105 | 0,1152
608418 | GE Power Control | УЗО, In = 40A, 4 полюса, напряжение 230-400V, ток утечки 300 мА | шт | 2 | 26,99
FWL-R-M.KABEL130MS | Loepfe Brothers Ltd. | датчик индуктивный | шт | 2 | 156,42
M1035747F | Mersen | Модульный держатель предохранителя, размер предохранителей 14х51 мм, напряжение 300 В | шт | 9 | 11,06
610344 | GE Power Control | Изолированный щит, навесное исполнение, Fix-o-Rail Junior, IP40/43, 4 модуля, клеммная колодка PE и N (ввод кабеля 5х16мм2) | шт | 12 | Нет вариантов поставки
MAL211816222E3 | Vishay Intertechnology | Конденсатор электролитический аксиальный, ёмкость 2200 мкФ, допуск 20%, напряжение 25 В | шт | 60 | 2,29
| ABB STOTZ-KONTAKT GmbH |  | шт | 1 | Нет вариантов поставки
| Schaltbau GmbH | Узел вспомогательных контактов | шт | 8 | Нет вариантов поставки
286-368 | Wago Kontakttechnik |  | шт | 21 | 15,5
34560-442 | SCHROFF | Горизонтальные рельсы, задние Тип F1 - облегченные, стандартные, алюминий | шт | 2 | 4,85
0635100000 | Weidmueller | Construction type = Standard | шт | 20 | 0,0408
Y227859C | Mersen | Предохранитель, NH, 690 В, 35 А. Размер 000, класс AM | шт | 1 | 4,83
PI8150IG-C(W) | WECON Technology Co., Ltd. |  | шт | 1 | 718,35
279-492 | Wago Kontakttechnik |  | шт | 196 | 0,4767
23130-285 | SCHROFF | Винт со цилиндрической головкой и шлицем TORX, тип Taptite, резьба M6, материал оцинкованная сталь, в упаковке 50 штук. | упак | 1 | 18,75
6GK1905-0DA00 | Siemens Automation | SIMATIC NET, гибридный концевой соединитель для подлкючения гибридного кабеля | Satz | 30 | 336,04
262-107 | Wago Kontakttechnik | Клеммная колодка, 7 контактов, коммутируемое напряжение 300 В, ток 20 А | шт | 48 | 2,11
405581 | GE Power Control | Дополнительный контакт положения выключателя, напряжение 250 В АС/DC | шт | 11 | 179,76
405927 | GE Power Control | Клеммы для присоединения спереди, верхние, 3 полюса, для выкатного типа , типоразмер 2, тип S - 50 кА, номинальный ток (А) 4000 (1 код - 3 шт.) | шт | 3 | 356,67
SNMPO14100SL3NKS00 | Wima |  | шт | 300 | 8,03
DL1CE024 | Schneider Electric | Лампа накаливания, номинальное напряжение 24 В перем./пост., мощность 2.6 Вт, цвет колбы прозрачный, цоколь BA9S, монтаж вставной. | шт | 18 | 4,65
264-240 | Wago Kontakttechnik |  | шт | 50 | 5,32
793-627 | Wago Kontakttechnik |  | шт | 40 | 1,38
DLC/6YD | Kingbright Optoelectronic | Диод светоизлучающий, длина волны 590 нм, цвет излучения жёлтый, напряжение прямое 2.1 В, ток 20 мА, сила света 50 мКд | шт | 3 | 0,5155
289017 | GE Power Control | Кронштейн шины, 1-полюсный, 30 мм | Satz | 6 | 56,01
08450190013 | Ses-Sterling GmbH | Кабель-канал 60X60 мм, серый пластик | м | 90 | 4,39
02050000003 | Harting Elektronik | Разъём кабельный, 160 контактов, напряжение 125 В, ток 1 А | шт | 9 | 8,58
116-010015G | EA-Elektro-Automatik | Блок питания 12 - 15V/1A | шт | 8 | 298,58
21130-353 | SCHROFF | 19" телескопическая полка, сталь толщиной 1,5 мм | шт | 3 | 158,14
666570 | GE Power Control | Кнопка, крепление на DIN рейку, 1 НЗ контакт, напряжение 240 В АС, ток 16 А | шт | 1 | 4,95
| DEUTSCH Connectors Trading Co., Ltd. | Корпус разъёма, серия DT, на 8 контактов, цвет серый, пластмасса | шт | 40 | Нет вариантов поставки
209-112 | Wago Kontakttechnik |  | шт | 16 | 0,2111
6ES7340-1BH02-0AE0 | Siemens Automation | SIMATIC S7-300, КОММУНИКАЦИОННЫЙ ПРОЦЕССОР CP 340 С ИНТЕРФЕЙСОМ 20MA (TTY), ВКЛЮЧАЯ ПАКЕТ ПРОГР. ОБЕСПЕЧЕНИЯ ДЛЯ КОНФИГУРИРОВАНИЯ НА CD | шт | 1 | 1086,46
2004-1307 | Wago Kontakttechnik |  | шт | 30 | 4,05
6ES7322-1BL00-0AA0 | Siemens Automation | Выходной модуль дискретных сигналов, 32 канала, выходное напряжение 24 В DC, ток 500 мА, напряжение питания 24 В DC | шт | 4 | 721,42
1891205 | Phoenix Contact |  | шт | 71 | 7,1
1053160000 | Weidmueller | Model = Transverse connector | шт | 90 | 4,32
00100224 | Lapp Kabel | Кабель ОLFLEX CLASSIC 100, 3 жилы, сечение 0,75 мм^2 (24х0,2 мм), напряжение 300/500 В, не распространяет горение | м | 200 | 0,7041
SK109200AL | FISCHER ELEKTRONIK | Радиатор алюминевый | шт | 8 | 26,83
| Phoenix Contact | Наконечник для кабеля сечением 0,34 мм^2. | шт | 900 | Нет вариантов поставки
34813-601 | SCHROFF | Алюминиевый профиль, бесцветная пассивация, с пазом для одной печатной платы | шт | 227 | 16,48
1729050 | Phoenix Contact | клеммная колодка на печатную плату, 6 контактов, коммутируемое напряжение 250 В, ток 13,5 А, шаг 5 мм | шт | 50 | 3,83
09020009953 | Harting Elektronik | Крепежный элемент для разъема серии DIN 41612, пластмасса | шт | 50 | 1,63
59707G82 | Schneider Electric | Модуль памяти для реле защиты Sepam 80, емкость 2 Мб, напряжение питания 5 В | шт | 1 | 6455,61
610249 | GE Power Control | шкаф металлический распределительный FIX-O-RAIL, 5 ряда по 120 модулей, сплошная дверь, IP41 | шт | 6 | Нет вариантов поставки
6ES7132-6BD20-2BA0 | Siemens Automation |  | шт | 35 | 100
BC547B | ON Semiconductor | NPN EPITAXIAL SILICON TRANSISTOR | шт | 9995 | 0,0181
216-210 | Wago Kontakttechnik |  | шт | 30 | 0,2558
1053014:0111 | Phoenix Contact | Маркировочная планка Zack, 10 табличек, надписи вдоль полосы, с цифрами от 111 до 120, цвет белый, пластмасса | шт | 6931 | 0,4406
716-2500-K | VOGEL | Гибкий шланг с коническим рукавом и соединительными фланцами на обоих концах, масло-нефтеустойчивый с каучуковым покрытием изнутри, длина 2500 мм, давление 45 бар, | шт | 1 | 129,17
RC0402FR-075K36L | Yageo Corporation |  | шт | 200000 | 0,0014
730633 | GE Power Control | Набор из 3-х клемм с крышкой для выключателей нагрузки FULOS 2, FULOS 1, DILOS 4, напряжение 690 В АС | шт | 4 | Нет вариантов поставки
| LCR Hallcrest Ltd | Наклейка чувствительная к изменению температуры, рабочий диапазон температуры +132...+182 С, размер наклейки 51 х 18 мм, самоклеющаяся | шт | 3 | Нет вариантов поставки
HFBR-4506Z | Broadcom |  | шт | 146 | 1,77
09210153001 | Harting Elektronik | Вставка в разъём, штыревые контакты, 15 полюсов + "Земля", напряжение 250 В ас, ток 10 А | шт | 53 | 8,43
TL431CLPRA | ON Semiconductor | Источники опорного напряжения 2.5-36V ADJ 1-100mA | шт | 24000 | 0,1561
5022643 | Phoenix Contact | Защитный профиль для клемных блоков, пластмасса | шт | 407 | 49,65
60200-001 | SCHROFF | Резиновая ножка | шт | 10 | 0,5548
674869 | GE Power Control | Автоматический выключатель серии G100, 1 полюс, номинальный ток 63 A, напряжение 230 В, отключающая способность 10 кА, характеристика C | шт | 13 | Нет вариантов поставки
09042326821 | Harting Elektronik | разъем на кабель. 32 контакта в два ряда, коммутируемое напряжение 230 В, ток 6 А, шаг 5,08 мм | шт | 7 | 1,4
1120360 | Lapp Kabel | Кабель ОLFLEX CLASSIC 110 BK, 4 жилы, сечение 4 мм^2 (56х0,3 мм), напряжение 0,6/1 кВ, не распространяет горение | м | 480 | 5,8
3040041 | Phoenix Contact | Клемма, пружинный зажим, сечение 0,08...4 мм^2, 4 точки подключения, напряжение 500 В, цвет жёлто-зеленый | шт | 300 | 7,77
80.11.0.240.0000 | Finder Relais |  | шт | 3 | 34,94
8WH9000-1GA00 | Siemens Automation | Торцевая пластина для клемм, цвет серый, пластик | шт | 50 | 0,4633
TRS-RV-460-220-A-315-22 | OOO ZVEZDA ELEKTRONIKA |  | шт | 1 | 3763,56
405576 | GE Power Control | Механический счётчик операций для автоматических выключателей M-Pact plus, типоразмер 1 и 2 | шт | 1 | 95,12
1024700000 | Weidmueller | Connectable conductor cross section fine-strand without cable end sleeve = 0,5..4 | шт | 700 | 1,61
25308 | DKC ZAO |  | упак | 1 | 7,85
1827716 | Phoenix Contact | Разъём, 3 контакта, коммутируемое напряжение 160 В, ток 8 А, шаг 3,81 мм | шт | 200 | 4,71
1861167 | Phoenix Contact | разъем в панель, 3 контакта, коммутируемое напряжение 500 В, ток 15 А, шаг 7,62 мм | шт | 150 | 9,14
3VL2708-1EJ43-0AA0 | Siemens Automation |  | шт | 4 | 165,22
1729186 | Phoenix Contact | Клеммная колодка на печатную плату, 8 контактов, коммутируемое напряжение 250 В, ток 13,5 А, шаг 5,08 мм, номинальное сечение 1.5 мм^2 | шт | 90 | 5,1
54300 | DKC ZAO |  | шт | 5 | 18,24
| Rafi GmbH & Co. |  | шт | 10 | Нет вариантов поставки
R15-2013-23-5230-WTL | Relpol S.A. | Реле втычное, 3 переключающих контакта, напряжение коммутируемое 250 В АС, ток 10 А, напряжение управления 230 В АС | шт | 4 | 27,09
209-611 | Wago Kontakttechnik |  | шт | 1 | 2,55
GT-66 | TE Connectivity | Рулон стекловолокнистой ленты, длина 20 м, для присоединения греющего кабеля к трубе. | рул | 93 | 9,65
1031400000 | Weidmueller | Connectable conductor cross section fine-strand without cable end sleeve = 0,5..1,5 | шт | 92 | 1,23
LA9F703 | Schneider Electric | Кожух защиты силовых клемм пластмассовый, для использования с 2,3,4-х полюсными контакторами | шт | 5 | 27,36
1754601 | Phoenix Contact | Разъём, 10 полюсов, напряжение 250 В, ток 12 А, шаг 5 мм | шт | 28 | 14,19
24560-379 | SCHROFF | Направляющая, ширина паза 2 мм; из двух частей (пластиковые наконечники, красные; средняя часть — алюминий, серебристый) | Satz | 63 | 16,59
68900030 | Bopla |  | упак | 459 | 4,18
2966265 | Phoenix Contact | Интерфейсное реле, 1 переключающий контакт, коммутируемое напряжение 250 В, ток 6 А, напряжение управления 24 В DC | шт | 1 | 32,19
0026152 | Lapp Kabel | Кабель OLFLEX-FD CLASSIC 810, 5 жил, сечение 1,5 мм^2, напряжение 300/500 В | м | 200 | 2,28
666445 | GE Power Control | Реле приоритета, 1 нормально открытый контакт, напряжение номинальное 230 В АС, ток 2...32 А | шт | 4 | Нет вариантов поставки
3KL6230-1AB02 | Siemens Automation | Разъединитель для установки предохранителей NH, размер предохранителей 3 и 2, 3-х полюсный, напряжение 690 В АС, ток 800 А | шт | 1 | 1193,4
SEV12T0631A22P15W | GE Power Control | Выключатель высоковольтный,3 полюса, напряжение 12 кВ, ток 630 В, отключающая способность 31.5 кА, расстояние между полюсами 150 мм | шт | 14 | 6724,61
BPL2130 | DKC ZAO |  | м | 72 | 5,61
1051029:0011 | Phoenix Contact | Маркировочная планка Zack, 10 табличек, надписи поперек полосы: с цифрами от 11 до 20 по порядку | шт | 505 | 1,17
735-123/001-000 | Wago Kontakttechnik |  | шт | 347 | 0,3769
209-610 | Wago Kontakttechnik |  | шт | 1 | 2,55
3SU1002-2BF50-0AA0 | Siemens Automation |  | шт | 28 | 9,13
3201589 | Phoenix Contact | Кабельный наконечник, сечение 1 мм^2, длина гильзы 8 мм, общая длина 14 мм, цвет желтый | шт | 8000 | 0,0498
E076824C | Mersen | предохранитель, ток 160 А | шт | 2 | 32,53
09032966823 | Harting Elektronik | Разъем типа С на печатную плату, 96 контактов в три ряда, коммутируемое напряжение 250 В, ток 2 А, шаг 2,54 мм | шт | 34 | 21,58
3008012 | Phoenix Contact | Проходная клемма, винтовые зажимы, сечение 0,75...50 мм^2, напряжение 1000 В, ток 150 А | шт | 676 | 6,8
25408 | Schneider Electric | автоматический выключатель, 3 полюса, ток 0,5 А, напряжение 440 В | шт | 15 | 86,27
| Harting Elektronik |  | шт | 28 | Нет вариантов поставки
3200069 | Phoenix Contact | Кабельный наконечник, сечение 2.5 мм^2, цвет изоляции серый | упак | 70 | 0,0498
32619 | Schneider Electric | Устройство для подключения автоматических выключателей Compact NS400...630, 3 полюса, ток 630 А | шт | 15 | 300,06
216-202 | Wago Kontakttechnik |  | шт | 859 | 0,0249
1631930000 | Weidmueller | Direction of coding = Horizontal and vertical | шт | 39 | 0,609
09150006103 | Harting Elektronik | Контакт штыревой в разъем, коммутируемый ток 25 А, сечение 0.5 мм^2 | шт | 28 | 0,4275
1051016:0261 | Phoenix Contact | Полоска шильдиков горизонталтьной маркировки 10 последовательных чисел от 201 до 210 для клемм толщиной 6,2мм, белая, полиамид | шт | 500 | 1,01
1790513 | Phoenix Contact | Клеммы для печатного монтажа, сечение 0,2...1,5 мм^2, номинальный ток: 15 А, номинальное напряжение: 250 В, размер шага: 7.62 мм, 1 полюс, пружинные зажимы, направление подключения, проводник / печатная плата: 0 град, цвет: зеленый | шт | 1 | 1,42
74AC32SC | ON Semiconductor | Микросхема логики, 4 элемента "ИЛИ", 2 входа на элемент, корпус SOIC, 14 контактов, напряжение питания 2...6 В, температурный диапазон -40...+85 С | шт | 223 | 0,1179
| B&W International GmbH | Ложемент (вкладыш в инструментальные чемоданы и выдвижные ящики), из пластмасс, с ячейками для размещения инструмента и расходных материалов. | шт | 10 | Нет вариантов поставки
53019090 | Lapp Kabel | Контргайка кабель-ввода PG48, пластик | шт | 3656 | 0,4572
A70QS175-4 | Mersen | Предохранитель цилиндрический с ножевыми контактами, номинальное напряжение 700 В, ток 175 А, характеристика L/R, материал корпуса керамический, материал контактов луженая медь. | шт | 3 | 103,32
1851232 | Phoenix Contact |  | шт | 50 | 3,21
032042 | Legrand | Хомут стяжной на кабель диаметром 46 мм, пластик | шт | 18178 | 0,1569
730669 | GE Power Control | Комплект для сборки выключателя нагрузки, в комплект входит ручка, удлинительная ось 300 мм, шаблок, прокладка | шт | 1 | Нет вариантов поставки
0466002.NR | Littelfuse BV | Предохранитель, поверхностный монтаж, корпус 1206, напряжение 63 В, ток 2 А | шт | 8 | 0,9211
RC0402JR-0733RL | Yageo Corporation |  | шт | 50000 | 0,005
09062482833 | Harting Elektronik | Разъем на плату, 48 контактов, 3 ряда, напряжение 250 В, ток 6 А | шт | 32 | 6,58
3029952 | Phoenix Contact | Клемма, пружинный зажим, сечение 0,2...6 мм^2, напряжение 400 В, ток 41 А, цвет серый | шт | 859 | 10,13
005510009030025 | Reyher Nchfg. GmbH & Co |  | шт | 200 | 0,0482
6SL3223-0DE25-5AG1 | Siemens Automation |  | шт | 2 | 1117,5
5959149 | REMA TIP TOP GmbH | Растворитель SOLVENT CF-R4, аэрозольный баллон 500 мл, безцветный | шт | 2 | 15,21
652062 | GE Power Control | Рукоятка для крышки или дверцы на петлях, защита IP65, удлинительная ось 238 мм | шт | 11 | 16,7
09670090425 | Harting Elektronik | Корпус разъёма для разъема D-SUB, пластик | шт | 4 | 11,69
1686381044 | Weidmueller | Self-adhesive = Да | шт | 10 | 7,56
PIC16F73-I/SO | Microchip Technology Inc. | микроконтроллер, 8 битовый CMOS Flash, встроенный 8 битный АЦП, 2 8-битных таймера, 1 16-битный счетчик, напряжение 5 В, корпус SOIC-28 | шт | 1203 | 4,05
RC1206FR-0710KL | Yageo Corporation | Чип-резистор, корпус 1206, сопротивление 10 кОм, допуск1%, ТК100, мощность рассеиваемая 0.25 Вт | шт | 4181 | 0,0195
6GK1905-0CA00 | Siemens Automation |  | шт | 49 | 166,64
3SU1001-3AB42-0AA0 | Siemens Automation |  | шт | 20 | 10,43
| Pizzato Elettrica S.L.R. | Датчик концевой, контактная группа 1 НР + 1 НЗ, напряжение коммутируемое 240 В ас, ток 4 А | шт | 4 | Нет вариантов поставки
6ES7131-6BF00-0CA0 | Siemens Automation | Модуль дикретного (цифрового) ввода, 8 каналов, напряжение питания 24 В, напряжение ввода 24 В. | шт | 47 | 82,16
25503 | Schneider Electric | Автоматический выключатель, 3 полюса, ток 10 А, напряжение 440 В, кривая К | шт | 4 | 69,34
B81123C1332M189 | Epcos |  | шт | 300 | 0,9293
PC817X2 | Sharp Corporation |  | шт | 1970 | 0,1527
21101-142 | SCHROFF | Винт М4х6 с шайбой М4, сталь 100 шт | Satz | 1 | 5,47
430966 | GE Power Control | Комплект адаптеров для DIN направляющих для 3-х полюсного автомата RecordPlus. | шт | 20 | 2,5
| Relpol S.A. | Шильдик для маркировки, пластмасса | шт | 17 | Нет вариантов поставки
97.02SPA | Finder Relais | Цоколь для реле серии 46.52, напряжение 250 В АС, ток 8 А, цвет синий | шт | 2 | 3,17
24564-411 | SCHROFF | корпус электрический, алюминий | шт | 8 | 61,94
09031486921 | Harting Elektronik |  | шт | 10 | 4,4
281-422 | Wago Kontakttechnik |  | шт | 38 | 0,2709
1SFA611281R1001 | ABB STOTZ-KONTAKT GmbH | Корпус переключатель с ключом, 2 положения | шт | 9 | 24,44
RPS0500DHR240JB | Vishay Intertechnology | Резистор, установка на радиатор, ноимнал 0.24 Ом, допуск 5%, ТК150, мощность 500 Вт | шт | 41 | 123,66
01860011018 | Ses-Sterling GmbH | хомут кабельный, пластик | шт | 58 | 0,0195
V30424A-0800121-340-390-304-380 | ABB Automation Products GmbH | Шкала измерительная, вертикальное исполнение, диапазон 0...100 | шт | 12 | 433,45
8WH9003-1GA00 | Siemens Automation | Крышка концевая для клемм, материал пластик, цвет серый, монтаж вставной. | шт | 32 | 0,4811
ENTELLIGUARD 1000A 50KA | GE Power Control | Автоматический выключатель Entelligrd, 3 полюса, напряжение 690 В ас, ток 1000 А, отключающая способность 50 кА | шт | 1 | 5381,87
617970 | GE Power Control | Изолированный щит, скрытая проводка, 120 модулей | шт | 2 | Нет вариантов поставки
009644000025008 | Reyher Nchfg. GmbH & Co |  | шт | 400 | 0,0113
674900 | GE Power Control | Автоматический выключатель, 2 полюса, напряжение 240/400 В ас, ток 50 А, характеристика С, отключающая способность 10 кА | шт | 11 | Нет вариантов поставки
19051051 | CML Innovative Technologies, Inc. | Индикатор светодиодный, диаметр корпуса 8 мм, зеленый, напряжение обратное 5 В, ток 20 мА, сила света 30 мкд, М8 | шт | 2 | 3,34
UA78L05AID | Texas Instruments Inc. | Микросхема контроля напряжения, входное напряжение до 10 В, выходное напряжение 5 В, тип корпуса SOIC8, диапазон температур -40...+125 С, монтаж поверхностный. | шт | 22 | 11,85
6ES7135-6HB00-0CA1 | Siemens Automation | Модуль аналогового ввода для установки на контактную колодку, 2 универсальных канала по току и напряжению, разрешение канала 16 бит +/- 0,1%, напряжение питания 24 В. | шт | 5 | 319,5
10818060 | Rose | Литой алюминиевый корпус | шт | 22 | Нет вариантов поставки
OCD-PP00G-0012-S100-PAP | FRABA POSITAL GmbH | абсолютный шифратор вращения, интерфейс Bitparallel одношаговый, код двоичный, разрешение 8192 имп./оборот, выходной ток 20 мА, напряжение питания 10...30 VDC | шт | 1 | 122,61
| FISCHER ELEKTRONIK | Радиатор с ребрами охлаждения, алюминий | шт | 9 | Нет вариантов поставки
C0402C102K5RACTU | Kemet Electronics Corporation | Конденсатор керамический для поверхностного монтажа, типоразмер 0402, емкость 1000 пФ, напряжение 50 В, диэлектрик X7R, допуск 10%, диапазон рабочих температур -55...+125 С | шт | 300 | 0,0192
C0402C103K3RACTU | Kemet Electronics Corporation | Конденсатор керамический для поверхностного монтажа, типоразмер 0402, емкость 0,01 мкФ, допуск 10%, напряжение 25 В, диэлектрик X7R, диапазон рабочих температур -55...+125 С | шт | 237 | 0,0192
MCP2510-I/SO | Microchip Technology Inc. | Контроллер CAN интерфейса, корпус SOIC, 18 выводов, напряжение 5 В, скорость передачи данных до 1 Мбит/с, температура -40...+85 С | шт | 336 | 3,99
1SNA115486R0300 | ABB STOTZ-KONTAKT GmbH | Клемма, коммутируемое напряжение 600 В, ток 25 А | шт | 20 | 0,6333
435706 | GE Power Control | Клеммные удлинители для автоматических выключателей FK800– FK1250, плоские, 3 шт. | шт | 6 | 69,26
PMB2124100KSP | ICEL | Конденсатор плёночный, полипропилен, емкость 1 мкФ, допуск 10%, напряжение 1200 В dc/630 В ас | шт | 100 | 6,38
4993370041 | Deckma GmbH | Светильник для 1 галогенной лампы мощностью до 500 Вт, напряжение 230 В АС, лампа в комплект не входит | шт | 10 | 203,55
1SDA073747R1 | ABB STOTZ-KONTAKT GmbH |  | шт | 4 | 85,27
674604 | GE Power Control | Автоматический выключатель, 1 полюс, напряжение 240 В ас, ток 13 А, характеристика С, отключающая способность 6 кА | шт | 60 | 2,54
MM74HCT244MTC | ON Semiconductor |  | шт | 231 | 0,2615
0830783 | Phoenix Contact |  | шт | 5 | 9,83
| GIGAVAC |  | шт | 2 | Нет вариантов поставки
61-8620.37 | EAO Lumitas | контактный блок переключаеля, 2 нормально открытых контакта, коммутируемое напряжение 42 В, ток 100 мА | шт | 8 | 12,07
433434 | GE Power Control | Выдвижная система 3 полюса, Модель с соединениями с передним доступом, Полный комплект для FK800, включает в себя стационарную и выдвижную части выдвижной системы со съемным основанием, установочными принадлежностями и крепежом | шт | 11 | Нет вариантов поставки
MR6304P10A | MP Filtri S.p.A | Фильтр-элемент для гидравлического фильтра | шт | 4 | 78,95
PLA10AN3030R4R2B | Murata Co.Ltd. |  | шт | 2 | 0,7852
803-87-010-10-001101 | Preci-Dip | штыревая колодка, 10 контактов, напряжение 100 V ac, 150 V dc | шт | 13 | 1,05
3006056 | Phoenix Contact | клемма, коммутируемое напряжение 800 В, ток 76 А | шт | 689 | 2,94
P22-KLXY/24V | SN PROMET |  | шт | 45 | 8,97
1013863 | Phoenix Contact | Держатель маркировки проводника, закрытый, для кабелей диаметром 4 - 7 мм, пластик, прозрачный | шт | 5000 | 0,1493
ATE-180 | TE Connectivity | Алюминевая клейкая лента в рулоне 55 м, ширина 63,5 мм | рул | 25 | 57,63
036002070087 | Ses-Sterling GmbH | Маркировочное пластиковое кольцо на кабель сечением 1-2,5 мм^2 | шт | 69500 | 0,0125
1209200000 | Weidmueller | Ширина = 77,3 | шт | 20 | 6,6
LC1D09BD | Schneider Electric | контактор трехполюсный, 1 нормально открытый контакт и 1 нормально закрытый контакт, напряжение 440 В, ток 9 А, мощность 4 кВт, напряжение управления 24 VDC | шт | 6 | 105,81
3RT2916-1DG00 | Siemens Automation |  | шт | 57 | 6,48
8WH9000-2GA00 | Siemens Automation | Торцевая пластина для клемм, цвет серый, пластик | шт | 32 | 0,4811
0037602 | Lapp Kabel | Кабель для передачи данных, 2 жилы сечением 0,5 мм^2, структура жилы 7х0.3 мм, напряжение 250 В, не поддерживает горение по IEC 60332-1-2 | м | 190 | 0,9619
MAX6061AEUR+T | Maxim Integrated Products Inc. |  | шт | 2083 | 3,22
246970 | GE Power Control | Кнопка, 2 НЗ контакта, напряжение 230 В АС, ток 0,3 А, цвет желтый | шт | 320 | Нет вариантов поставки
PP3-19-24-8P8C-C5E-110D | Hyperline Systems |  | шт | 10 | 54,64
1SNA295403R2500 | ABB STOTZ-KONTAKT GmbH |  | шт | 5 | 13,4
GRM2165C1H391GA01J | Murata Co.Ltd. |  | шт | 8 | 0,3647
1469600 | RITTAL | Шкаф пластмассовый с монтажными направляющими, с прозражнной дверцой | шт | 4 | 396,43
1020500000 | Weidmueller | Connectable conductor cross section fine-strand without cable end sleeve = 2,5..35 | шт | 2 | 3,13
671597 | GE Power Control | Дополнительный контактный блок для автоматических выключателей серии HTI, напряжение 240 В АС | шт | 2 | 5,71
S5R04 | SIEI Group | Программируемая панель управления КВS для преобразователей частоты, напряжение 5/24 В DC | шт | 5 | 185,26
| Siemens Automation | Базовая панель оператора для преобразователей частоты MICROMASTER 4, ЖК индикатор, 8 клавиш, напряжение питания 5 В dc | шт | 15 | Нет вариантов поставки
TM3TI4G | Schneider Electric |  | шт | 20 | 229,94
24571-994 | SCHROFF | Кронштейн для крепления к 19" профилю, алюминий, 2 шт | шт | 6 | 52,39
T491A685K016AT | Kemet Electronics Corporation |  | шт | 23 | 0,2164
690850 | GE Power Control | Выключатель автоматический ток 10 А, напряжение 230/400 В | шт | 223 | 3,19
LP1K1210BD | Schneider Electric | Контактор трехполюсный, коммутируемое напряжение 440 В АС, ток 20 А, напряжение управление 24 VDC | шт | 6 | 53,55
10001300 | Bopla |  | шт | 70 | 2,13
1016900000 | Weidmueller CH |  | шт | 25 | 1,49
ERA.5S.306.CLL | Lemo |  | шт | 4 | 108,24
690671 | GE Power Control | Автоматический выключатель, 1 полюс, напряжение 230 В АС, ток 20 А | шт | 234 | Нет вариантов поставки
1N4749A-TR | Vishay Intertechnology |  | шт | 5479 | 0,0198
188-9090 | $ RS | Дроссель, поверхностный монтаж, номинал 3.2 мГн, ток 3 А, производитель Roxburgh EMC | шт | 160 | Нет вариантов поставки
B25655A99080K010 | Epcos |  | шт | 1 | 2831,25
2904617 | Phoenix Contact |  | шт | 25 | 1215,46
216-302 | Wago Kontakttechnik |  | шт | 65 | 0,0403
| LEM transducer |  | шт | 11 | Нет вариантов поставки
A9C61325 | Schneider Electric | Автоматический выключатель Reflex iC60N Ti24, 3 полюса, напряжение 230/400 В перем., ток 25 А, характеристика В, отключающая способность 10 кА | шт | 2 | 151,6
346027-2 | TE Connectivity | разъем, 2 контакта, коммутируемое напряжение 600 В, ток 6 А | шт | 42000 | 0,2244
0808244 | Phoenix Contact | Вставные полосы, надписи наносятся с помощью лазерного принтера, для держателей маркировки KLM-A, размер маркировочного поля: 44 x 7 мм, 136 элементов, цвет белый, материал полиэфирная плёнка | шт | 7 | 14,04
671565 | GE Power Control | Автоматический выключатель, 3 полюса, ток 100 А, напряжение 240/415 В АС | шт | 189 | 57,01
SKY72300-21LF | Skyworks Solutions, Inc | Синтезатор частоты, двойной, 2,1 ГГц, рабочее напряжение 3 В, выходное напряжение 5 В, скорость до 100 Мбит/с, температура -40...+85 С | шт | 16 | 26,06
ATV320U22N4B | Schneider Electric |  | шт | 3 | 630,41
1050004 | Phoenix Contact | Маркировочная полоса Zack, без надписей, 10 табличек, для маркировки по месту с помощью B-Stift, ZB-T или системы CMS, для клеммных модулей шириной 5,2 мм, цвет: белый, пластмасса | шт | 3 | 0,747
1803578 | Phoenix Contact | Разъём, вилочная часть, 2 контакта, коммутируемое напряжение 160 В, ток 8 А, шаг 3,81 мм | шт | 200 | 1,71
| ICEL | Конденсатор, емкость 0.1 мкФ, напряжение 2000 В, допуск 5% | шт | 573 | Нет вариантов поставки
140CHS32000 | Schneider Electric | Модуль горячего резерва, обеспечивает отказоустойчивость системы, волоконно-оптический разъем, ток 700 мА, напряжение изоляции 8 кВ, скорость передачи 10 Мбод, ток потребления 700 мА, | шт | 3 | 197,38
32404 | Schneider Electric | Выключатель автоматический 3-х полюсный, ток 400 А, напряжение 400 В | шт | 1 | 593,77
S10L0C-P03NJH0-5200 | ODU |  | шт | 14 | 22,55
6FC5203-0AF22-1AA2 | Siemens Automation | станочный пульт управления, мощность 5 Вт, напряжение питания 24 VDC, на корпусе 2 клавиатуры, джойстик, регуляторы, 30 клавиш | шт | 1 | 7621,15
1ED020I12-F2 | Infineon Technologies AG |  | шт | 1000 | 6,45
1052002 | Phoenix Contact | Маркировочная полоса, без надписей: 10 табличек, для маркировки по месту с помощью B-STIFT, ZB-T или системы CMS, комплекта достаточно для маркировки 100 клемм, для клеммных модулей шириной 8,2 мм, цвет: белый, пластмасса | шт | 17073 | 0,747
1415021 | Phoenix Contact | перегородка для клемников | шт | 950 | 0,6972
1604270000 | Weidmueller CH |  | шт | 25 | 1,07
0818072 | Phoenix Contact | Пластины UniCard, для маркировки клемм с высокими пазами для маркировочных планок,56 элементов, цвет белый, материал полиамид | шт | 8 | 9,64
3270220 | Phoenix Contact |  | шт | 3 | 22,31
ATV310HU15N4E | Schneider Electric |  | шт | 43 | 509,76
618791 | GE Power Control | Изолированный щит, навесное исполнение, Fix-o-Rail Design, IP40, 10 модулей, с клеммами заземления и нулевого провода (ввод каб. 10х16 мм^2) | шт | 3 | Нет вариантов поставки
2771007 | Phoenix Contact | клемма, коммутируемое напряжение 500 В, ток 32 А | шт | 250 | 17,5
7526960 | RITTAL |  | шт | 5 | 13,03
GV3P65 | Schneider Electric | Автоматический выключатель для защиты электродвигателей, 3 полюса, напряжение 500 В ас, ток 48 - 65 А | шт | 1 | 536,51
PAGM32N | DKC ZAO |  | шт | 3 | 1,03
82501 | Helukabel |  | м | 10000 | 1,07
2866705 | Phoenix Contact | имп. источник питания, с такт. генер. в перв. цепи, 24 В пост. тока / 10 А, 3-фазн. SFB-техн. (Selective Fuse Breaking Technology - технология селективного автомат. отключения) обеспечивает надежное и быстрое срабатывание стандартных автоматических выключателе | шт | 6 | 744,69
69004-121 | SCHROFF | Диод светоизлучающий, зеленый, длина волны 565 нм, напряженеи 5 В, ток 25 мА | шт | 5 | 3,55
674492 | GE Power Control | Автоматический выключатель, 1 полюс, напряжение 240/400 В, ток 4 А, характеристика С, отключающая способность 4.5 кА | шт | 374 | Нет вариантов поставки
0825832:4 | Phoenix Contact |  | шт | 100 | 0,0195
N00002935 | NPP TEPLOVODOHRAN |  | м | 1 | 65,41
731347 | GE Power Control | Комплект для выключателя нагрузки Dilos 3, рукоятка красного цвета, удлиненная ось 300 мм | шт | 2 | Нет вариантов поставки
DAR506 | VOGEL | Переходник алюминиевый | шт | 5 | 6,48
0034251 | Lapp Kabel | кабель для передачи данных "витая пара", 3 пары сечением жилы 0,25 мм^2, напряжение 250 В | м | 25 | 3,98
674897 | GE Power Control | Автоматический выключатель, 2 полюса, напряжение 415 В ас, ток 25 А, характеристика С, отключающая способность 10 кА | шт | 6 | Нет вариантов поставки
1771383 | Phoenix Contact | Приборный корпус с одной защелкой, высота 52 мм, с резьбовым соединением, 1x Pg16 | шт | 10 | 22,01
09185346803 | Harting Elektronik | Разъем для плоского кабеля, 34 контакта, коммутируемое напряжение 250 В, ток 2 А, шаг 2,54 мм | шт | 18 | 0,5365
3RT1956-6A | Siemens Automation | запасные главные контакты для контакторов, 3 подвижных + 6 неподвижных контакта | шт | 1 | 31,8
1SFA616920R8121 | ABB STOTZ-KONTAKT GmbH | Шильдик маркировочный, пластик | шт | 7 | 0,8605
09031966921 | Harting Elektronik | Разъем для печатной платы, DIN41612 C, 96 контактов в три ряда, коммутируемое напряжение 250 В, ток 2 А, шаг 2,54 мм | шт | 10 | 1,92
1688214 | Phoenix Contact | Держатель контактов D-SUB, размер 2, для установки 3 комбинированных контактов, гнездовые контакты, прямые, для крепления предусмотрены отверстия 3 мм, для монтажных рам и сальниковых корпусов VS-15-... | шт | 360 | 7,94
0641720000 | Weidmueller |  | шт | 40 | 2,26
35098 | GE Lighting | Лампа люминисцентная F18W/33 Мощность:18Вт | шт | 17 | 15,86
3022218 | Phoenix Contact | Концевой держатель для быстрого монтажа, для монтажной рейки NS 35/7,5 или NS 35/15, с возможностью нанесения маркировки, ширина: 9,5 мм, цвет: серый | шт | 94 | 0,8092
GV2P20 | Schneider Electric | Автомат защиты двигателя, ток 13-18 А, коммутируемое напряжение 400 В, 3 полюса | шт | 18 | 181,84
262510 | Moeller | Контактный блок, 1 нормально замкнутый контакт, напряжение 230 В АС, ток 4 А | шт | 6 | 9,23
ADUM1201BR | Analog Devices Corporation | Цифровой изолятор, 2 канала, корпус SOIC, 8 выводов, скорость передачи данных до 25 Мбод, напряжение питания 3/5 В, температурный диапазон -40...+105 С | шт | 10 | 3,02
HMIG3U | Schneider Electric |  | шт | 1 | 1132,78
1641714 | Phoenix Contact |  | шт | 753 | 21,39
74HCT245D.652 | NXP Semiconductors | Трансивер, неинвертирующий, корпус SOIC, 20 выводов, напряжение питания 5 В, температурный диапазон -40...+125 С | шт | 116 | 0,2035
733.14.160 2BAR 2XG1/2 B | WIKA Alexander Weigang GmbH& Co | манометр, шкала 0...2 бар, крепление внутренняя резьба G 1/2, температурный диапазон -20...+60 С | шт | 5 | 1430,74
809-345-221 | LECO Corp. | Колесо ручное для линейной отрезной машины MSX-250 | шт | 5 | 144,2
LC1E40M5 | Schneider Electric | Контактор трехполюсный, 1 нормально открытый контакт и 1 нормально закрытый контакт, коммутируемое напряжение 400 В. ток 40 А. мощность 18,5 кВт, напряжение управления 220 VAC | шт | 29 | 53,95
TSM 0512D | Traco | DC-DC преобразователь, входное напряжение 5 В, выходное напряжение +/-12 В, ток 40 мА, мощность 1 Вт | шт | 33 | 21,72
101744 | GE Power Control |  | шт | 6 | Нет вариантов поставки
R1D-2412/H | RECOM Power GmbH | Преобразователь DC/DC, напряжение входное 24 В, напряжение выходное биполярное 12 В, мощность 1 Вт | шт | 33 | 6,68
0828734 | Phoenix Contact | UCT-TM 5 - Маркировка для клеммных модулей, маркируется с помощью: TOPMARK NEO, TOPMARK LASER, BLUEMARK ID COLOR, BLUEMARK ID, BLUEMARK CLED, THERMOMARK PRIME, THERMOMARK CARD 2.0, THERMOMARK CARD, тип монтажа: фиксировать, для клемм шириной: 5,2 мм, размер маркировочного поля: 4,6 x 10,5 мм, Количество отдельных табличек: 72, упаковочная единица 10 шт. | шт | 30 | 7,57
DZ5MF6 | Schneider Electric | Гайка закладная, резьба М6, сталь | шт | 602 | 0,8063
104722 | GE Power Control | Варистор для подавления напряжения переходных процессов, напряжение номинальное 130...250 В AC/DC, используется для контакторов серии RL | шт | 5 | 11,06
09670095601 | Harting Elektronik | Разъем D-Sub, 9 контактов, напряжение 250 В | шт | 25 | 0,5466
DSEI2X31-12B | Ixys Corporation | Диодная сборка в корпусе, 2 диода с отдельными выводами, напряжение рабочее 1200 В, ток 2х30 А, тип корпуса SOT-227B, материал основы медь, материал изоляции эпоксидная смола, монтаж на поверхность. | шт | 17 | 21,99
4060-001-16141 | DEUTSCH Connectors Trading Co., Ltd. | Контакт разъема, тип штыревой, материал никелированная латунь, для проводов сечением 0.823-1.31 мм2, монтаж обжимной. | шт | 30 | 0,9505
CCA770 | Schneider Electric | кабель для дисплея длиной 61 см | шт | 10 | 3,79
3036356 | Phoenix Contact | Клемма с размыкателем для поключения измерительных устройств, тип подключения пружинный зажим, сечение: 0,08...4 мм^2, напряжение 400 В, ток 20 А, 3 точки подключения, цвет серый | шт | 50 | 5,53
617901 | GE Power Control | Изолированный щит, скрытая проводка, Fix-o-Rail 150-F1, IP40, монтажное основание , 488x342x98, число модулей 28, число рядов 2 | шт | 7 | Нет вариантов поставки
2202396 | Phoenix Contact |  | шт | 330 | 19,16
6FX5002-1AA02-1BA0 | Siemens Automation | кабель для передачи данных "витая пара", 8 пар с сечением жилы 0,14 мм^2, коммутиуремое напряжение 300 В, с разъемами, длина кабеля 2 м | шт | 3 | 142,76
1422600000 | Weidmueller |  | шт | 387 | 0,8898
C1206C334K5RACTU | Kemet Electronics Corporation | Конденсатор керамический, поверхностный монтаж, корпус 1206, ёмкость 0.33 мкФ, допуск 10%, напряжение 50 В | шт | 30 | 0,1539
606186 | GE Power Control | Устройство защитного отключения, 4 полюса, напряжение 240/415 В АС, ток номинальный 80 А, дифференциальный ток 300 мА | шт | 27 | Нет вариантов поставки
2980335 | Phoenix Contact | Интерфейсное реле, 1 переключающий контакт, коммутируемое напряжение 250 В, ток 6 А, напряжение управления 230 В | шт | 2 | 37,15
690721 | GE Power Control | Выключатель автоматический, 3-х полюсный, ток 63 А, напряжение 240/415 В АС | шт | 217 | 9,28
5031171 | Phoenix Contact | Маркировочные таблички, без надписей, 5 табличек, устанавливаются на защелках в приборы и компоненты, оснащенные специальной крепежной системой, маркируются с помощью B-STIFT или системы CMS, размер маркировочного поля: 20 x 8 мм, белый, для коробок SAB, пластмасса | шт | 100 | 1,54
SN74CBT3384ADW | Texas Instruments Inc. | шинный разъединитель, 10 битный, напряжение питания -0,5..7 В | шт | 250 | 2,19
GH65C11-N-SO | Grayhill Inc. |  | шт | 4 | 22,42
153061 | GE Power Control |  | шт | 4 | 6,63
1010500000 | Weidmueller | Соединитель: на рейку; 35мм2; Кол-во полюс: 1; клеммы: 2; Ширина: 16мм PEN function possible = Да; Connectable conductor cross section fine-strand without cable end sleeve = 2,5..35; Connectable conductor cross section fine-strand with cable end sleeve = 2,5..35; Connectable conductor cross section solid-core = 2,5..16; Connectable conductor cross section multi-wired = 2,5..35; Type of electrical connection 1 = Screw connection; Connection position = Sideways; Number of levels = 1; Number of clamp positions per level = 2; Способ монтажа = DIN rail (top hat rail) 35 mm; Material insulation body = Thermoplastic; Operation temperature = -60..130; Inflammability class of insulation material acc. with UL94 = V0; Width/grid dimension = 16; Height at lowest possible mounting height = 56; Length = 62,5; Closing plate required = Нет; Цвет = Green/yellow | шт | 6 | 4,9
216385 | EATON Powering Business Worldwide | Контактный блок, 1 нормально замкнутый контакт, напряжение 230 В АС, ток 4 А | шт | 3 | 4,18
47UF 16V 10% D | Kemet Electronics Corporation |  | шт | 2488 | 0,2528
2412210 | RITTAL | Заземляющий плоский провод с запресованными наконечниками, сечение 10 мм^2, длина 200 мм, неизолированный, напряжение 800 В, упаковка 10 шт | Satz | 487 | 28,95
3029981 | Phoenix Contact | Концевая крышка, материал пластмасса, цвет: серый | шт | 135 | 1,51
B72207S300K101 | Epcos | варистор, напряжение 30 В, мощность 0,02 Вт | шт | 96 | 0,5373
249-117 | Wago Kontakttechnik |  | шт | 16 | 0,8479
3306630 | RITTAL | дверь-кондиционер, напряжение 400 В АС, потребляемая мощность 540 Вт, полезная мощность 1100 Вт, содержит хладоген R134A 675 г | шт | 1 | 2399,68
60197-019 | SCHROFF | Защитная решетка для прямого монтажа на вентиляторах, сталь | шт | 5 | 8,93
721-106/037-000/034-000 | Wago Kontakttechnik | штеккер, 6 контактов, коммутиуремое напряжение 300 В, ток 15 А, шаг 5 мм | шт | 42 | 2,7
9537560000 | Weidmueller | Type of accessory = Other | шт | 25 | 5,86
051-2-63-17-01-800 | OMUV Szovetkezet | Датчик уровня жидкости, фланец DN 200, PN 40, длина зонда 800 мм, корпус алюминиевый, взрывозащищенный, давление 25 бар, температура -50...+90 С, диаметр поплавка 92х155 мм | шт | 4 | 972,68
34564-884 | SCHROFF | Направляющая для печатной платы, алюминий | шт | 8 | 7,84
34813-228 | SCHROFF | Задняя стенка для блоков, сталь 1,5 мм, оцинкованная | шт | 4 | 15,36
289926 | GE Power Control | Предохранительная шайба, сталь | Satz | 2 | 11,35
209-994 | Wago Kontakttechnik |  | шт | 1 | 2,59
6ES7241-1CH30-1XB0 | Siemens Automation | Модуль коммуникационный (для контроллера), напряжение питания 24 В пост., рассеиваемая мощность 1.5 Вт, протокол RS485, клеммный интерфейс для подключения, рабочая температура -20...+60 C, монтаж навесной. | шт | 1 | 128,61
BTS409L1 E3062A | Infineon Technologies AG | Переключатель силовой, корпус TO-220-5, 1 канал, напряжение рабочее 5...34 В, ток выходной 2.3 А, температура -40...+150 С | шт | 182 | 1,61
TISP1082F3SL | Texas Instruments Inc. | DUAL FORWARD-CONDUCTING UNIDIRECTIONAL THYRISTOR OVERVOLTAGE PROTECTORS Package SL, Single-in-line | шт | 1600 | 1,61
2170126 | Lapp Kabel | Кабель UNITRONIC LAN 200 MHz - CAT.5e, 4 витые пары, диаметр жил 0.51 мм, напряжение 60 В | м | 2500 | 0,7476
RCH50S220R0JS06 | Vishay Intertechnology | резистор силовой, сопротивление 220 Ом, допуск 5%, мощность 50 Вт | шт | 3250 | 3,47
3047206 | Phoenix Contact | Крышка для терминального блока UT, пластик | шт | 88 | 1,02
6RA8028-6DV62-0AA0-Z L11 | Siemens Automation |  | шт | 1 | 4891,7
29450 | Schneider Electric | доплнительный контактный блок автоматического выключателя, 1 переключающий контакт, напряжение 400 В, ток 3 А | шт | 8 | 24,12
113702 | GE Power Control | Реле защиты для контакторов, 3 полюса, диапазон установки тока 0,4...0,65 А, напряжение 230/400 В | шт | 61 | 16,16
279-409 | Wago Kontakttechnik |  | шт | 1 | 0,4143
5380000 | REMA TIP TOP GmbH |  | шт | 10 | 275,09
110451 | GE Power Control | Запасная катушка для кантакторов, напряжение 110...115 В АС | шт | 97 | Нет вариантов поставки
KNL63 | ISKRA STIKALNI ELEMENTI d.d. | Контактор, 3 нормально разомкнутых контакта, номинальный ток 85 А, напряжение 230...690 В, мощность нагрузки 15...40 Вт | шт | 28 | 278,3
353-055-500 | VOGEL |  | шт | 2 | 92,78
1846467 | Phoenix Contact | MDSTB 2,5/12-G Ответная часть разъема, Номинальный ток: 10 А, Расчетное напряжение (III/2): 320 В, Полюсов: 12, Размер шага: 5 мм, Цвет: зеленый, Поверхность контакта: олово, Монтаж: пайка, Для монтажа в ряд Крепежный фланец: артикул № 1736771, 1736768. Вместе со штекерными частями MVSTB или FKCV должны использоваться штекеры MVSTBW (или FKCVW) и MVSTBR (или FKCVR). Не допускается использовать со штекерными частями TMSTBP! | шт | 50 | 16,83
3031241 | Phoenix Contact | Клемма, 1 ярус, 2 точки подключения, сечение 0,08...2,5 мм^2, напряжение 800 В, ток 28 А, цвет серый | шт | 50 | 1,14
S5550/2-NG100-0...80C/315X8MM/M20X1.5 | WIKA Alexander Weigang GmbH& Co | Биметаллический термометр, промышленное исполнение, откидной вращающийся корпус, максимальное давление 25 бар, нержавеющая сталь, диапазон шкалы 0...100 С, цена деления 1 С, соединение M20X1.5, длина зонда 315 мм | шт | 1 | 163,27
608417 | GE Power Control | (УЗО) In = 40 A, отключающая способность 6 кA, ток утечки 30 мA, 4 полюса | шт | 660 | 22,51
| Preci-Dip | Разъём, печатный монтаж, 2 ряда, 10 контактов, шаг 2.54 мм, напряжение 125 В | шт | 11 | Нет вариантов поставки
9342000 | RITTAL | Держатель шинной сборки PLS, набор 4 шт | Satz | 2 | 23,75
DVL250 | LEM transducer | Преобразователь напряжения измерительный, напряжение питания 34 В макс., измеряемое первичное напряжение до 375 В, выходной токовый сигнал до 75 мА, класс точности +/-0,5 %, материал корпуса пластик. | шт | 4 | 297
A9C61316 | Schneider Electric | Автоматический выключатель Reflex iC60N Ti24, 3 полюса, напряжение 230/400 В перем., ток 16 А, характеристика В, отключающая способность 10 кА | шт | 88 | 157,86
0913744 | Phoenix Contact |  | шт | 45 | 0,9226
HD35/16.F6.19 | TYCO Electronics |  | шт | 14 | 1,51
2030.12PZB+ | Igus | Монтажный комплект для кабельной цепи, материал пластик | шт | 1 | 13,7
A2175HBT.T.GN | Sunon | Вентилятор осевой (подшипник), напряжение питания 220-240 В перем., мощность 36 Вт, частота вращения 2950 об/мин, материал корпуса и крылатки пластик, цвет черный. | шт | 2 | 41,05
6EP1332-2BA20 | Siemens Automation | Блок питания, входное напряжение 120/230 В ас, выходное напряжение 24 В dc, ток 2,5 А, мощность 60 Вт | шт | 5 | 117,07
3201369 | Phoenix Contact | Кабельные наконечники, 0,5 мм^2, в ленте, длина гильзы 8 мм, с пластмассовыми втулками, луженые гальваническим методом, цвет белый, цвета согласно DIN 46228-4, сертификат CSA | шт | 500 | 0,0498
293342 | GE Power Control |  | шт | 4 | 10,43
355-044-444 | VOGEL | Питатель для подачи смазки, количество выводов 5, количество смазки 0.1 см^3 | шт | 4 | 142,43
674517 | GE Power Control | Автоматический выключатель, 2 полюса, напряжение 240/400 В, ток 40 А, характеристика С, отключающая способность 4.5 кА | шт | 35 | Нет вариантов поставки
A9F03116 | Schneider Electric | Автоматический выключатель, серия iC60N, 1 полюс, напряжение 230 В перем., ток 16 А, характеристика В, отключающая способность 6 кА | шт | 290 | 8,31
7066700 | RITTAL | Телескопические направляющие для приборных полок, листовая сталь | Satz | 4 | 45,86
VI-JW2-CW | VICOR | преобразователь DC/DC, входное напряжение 24 В, выходное напряжение 15 В, мощность 100 Вт | шт | 2 | 117,43
674734 | GE Power Control | Автоматический выключатель, 3 полюса, напряжение 240 В, ток 50 А, характеристика В, расцепительная способность 6 кА | шт | 6 | 13,23
1843680 | Phoenix Contact | Разъем, монтаж на плату, 10 полюсов, напряжение 160 В, ток 8 А, шаг 3,5 мм | шт | 1500 | 5,35
2900313 | Phoenix Contact | PLC-RPT- 24DC/ 1AU/SEN - Релейный модуль, замыкающий контакт, входное напряжение 24 В DC, выход: 250 В, 6А. | шт | 4 | 28,83
LV25-P/SP20 | LEM transducer |  | шт | 9 | 85,34
HSMS-2802-TR1G | Agilent Technologies | диод, напряжение 400 В, ток 1 А | шт | 2541 | 0,6108
21130-535 | SCHROFF | Боковая панель, сталь 1 мм, крепление винтами, в упаковке 2 шт | упак | 2 | 335,54
MNR18E0APJ330 | Rohm Co.Ltd. |  | шт | 1 | 0,0989
GV2ME32 | Schneider Electric | Автоматический выключатель двигателя, коммутируемое напряжение 440 В, ток 24...32 А | шт | 1 | 367,79
A9F73310 | Schneider Electric | Автоматический выключатель iC60N, 3 полюса, напряжение 240/415 В ас, ток 10 А, характеристика отключения В | шт | 56 | 16,45
921037 | Phoenix Contact | ST-SILED 24-UK 4 - Штекерный держатель предохранителя номинальное напряжение: 24 В, номинальный ток: 6,3 A, тип подключения: Штекерное подключение, Упаковочная единица 50 шт | шт | 10 | 17,13
7826786 | RITTAL | Потолочная панель с вентиляционными отверстиями, сталь | шт | 20 | 77,35
111122K03P30BQT | Knowles Precision Devices | Конденсатор керамический, номинальное напряжение 2000 В пост., емкость 3.3 пкФ, допустимое отклонение +/-0.1 пкФ, корпус 2828, тип диэлектрика C0G (NP0), рабочая температура -55…+125 С , монтаж поверхностный. | шт | 875 | 0,9894
293122 | GE Power Control | Дверь стальная | шт | 1 | 107,78
2002-1292 | Wago Kontakttechnik |  | шт | 5 | 0,7357
RXEF250 | Littelfuse BV | Предохранитель миниатюрный самовосстанавливающийся, номинальное напряжение до 72 В, ток отключения 5 А, рассеиваемая мощность 3.38 Вт, рабочая температура до 85 С, материал корпуса затвердевшая огнестойкая эпоксидная смола, материал контактов луженая медь, монтаж выводный. | шт | 6 | 0,8251
S2D | Vishay Intertechnology | Диод выпрямительный для поверхностного монтажа, напряжение 200 В, ток 2 А | шт | 5 | 2,27
6ES7515-2AM02-0AB0 | Siemens Automation |  | шт | 6 | 3062,24
0311579 | Phoenix Contact | Изоляционная втулка для тестового штекера COMBI, цвет: красный | шт | 307 | 0,2029
LT2005-S | LEM transducer |  | шт | 118 | 347,3
692704 | GE Power Control | Автоматический выключатель, 2 полюса, напряжение 230 В ас, ток 16 А | шт | 45 | Нет вариантов поставки
E-104P-CS2-K300-3-1 | Lippert Automationstechnik GmbH | одноплатный компьютер повышенной прочности, на базе процессора CPU 300 МГЦ, емкость памяти 128 Мб, встроенный видеоконтроллер, встроенный контроллер для локальной сети 10/100 BaseT Ethernet, напряжение питания 5/12 В | шт | 2 | 1520,05
2170488 | Lapp Kabel | Кабель ETHERLINE, класс гибкости 6, 4 витые пары, сечение 26 AWG (0,14 мм^2), напряжение 100 В | м | 10 | 5,04
30807-485 | SCHROFF | Передняя панель, алюминий. | шт | 8 | 9,79
| Del_Knitter-switch | Переключатель в корпусе DIP, 2 контактных групп, напряжение 24 В, ток 25 мА | шт | 2 | Нет вариантов поставки
690715 | GE Power Control | Автоматический выключатель серии DMS Line DG4, 3 полюса, напряжение 230 В АС, ток 16 А, характеристика С | шт | 1368 | 1,54
B84742A0025R190 | Epcos |  | шт | 2 | 147,73
0035098 | Lapp Kabel |  | м | 800 | 15,86
1771723 | Phoenix Contact | Гнездовая вставка HEAVYCON, серия B24, 24-х полюсная, винтовые зажимы, коммутируемое напряжение 500 В, коммутируемое напряжение 16 А | шт | 9 | 7,18
9028240000 | Weidmueller | Construction type = Standard | шт | 43 | 0,0485
617906 | GE Power Control | Рама и дверца для щита 617901, прозрачная дверца выполнена из поликарбоната, защитная панель из ABS пластика | шт | 2 | Нет вариантов поставки
793-609 | Wago Kontakttechnik |  | шт | 1 | 2,32
0818108 | Phoenix Contact | Пластины UniCard, для маркировки клемм с высокими пазами для маркировочных планок,96 элементов, надписи наносятся с помощью устройств BLUEMARK X1 и CMS-P1-PLOTTER, цвет: белый | шт | 4 | 11
1122820000 | Weidmueller | Тип подключения = Screw connection | шт | 1 | 14,47
A9F73316 | Schneider Electric |  | шт | 8 | 15,66
MATRIX+PUNCH 10X10 3MM FOR REVOTOOL 7/8 | Boschert GmbH+Co.KG | Матрица и пуансон для пресса, размер 10х10 мм, толщина металла 2 мм | Satz | 2 | 229,34
293D156X9025D2TE3 | Vishay Intertechnology |  | шт | 320 | 0,2769
2903358 | Phoenix Contact |  | шт | 16 | 25,37
09661216702 | Harting Elektronik | Разъем D-SUB, 9 контактов в два ряда, коммутируемое напряжение 250 В, ток 2 А, шаг 2,74 ммм | шт | 80 | 1,15
MNV10-2-020 | IEK OOO |  | шт | 14 | 5,16
289059 | GE Power Control | Направляющие M-Pact, каркас 2 | шт | 2 | 92,05
2811860 | Phoenix Contact | Программируемый измерительный преобразователь температуры с аналоговым выходом и 1 реле предельного значения, стандартная конфигурация, резистивный термометр с 2-, 3- или 4-проводной схемой подключения, термоэлементы, гальваническая развязка, диапазон напряжения питания 24 В ... 230 В AC/DC (-20 %/+10 %, 50/60 Гц), потребляемая мощность мене 1,5 Вт | шт | 10 | 918,2
01860148010 | Ses-Sterling GmbH | хомут для кабеля, максимальный диаметр 76 мм | шт | 42 | 0,2188
246999 | GE Power Control | Переключатель поворотный, 3 положения, 2 НЗ контакта, напряжение 230 В, ток 0,3 А | шт | 79 | 6,04
1051016:0361 | Phoenix Contact | Полоска шильдиков горизонталтьной маркировки, 10 последовательных чисел, белая, полиамид | шт | 500 | 1,01
| ABB STOTZ-KONTAKT GmbH |  | м | 22 | Нет вариантов поставки
| LCR Hallcrest Ltd | Наклейка чувствительная к изменению температуры, рабочий диапазон температуры +77...+127 С, размер наклейки 51 х 18 мм, самоклеющаяся | Satz | 3 | Нет вариантов поставки
892-70-064-10-003101 | Preci-Dip | штыревая колодка, 64 контакта, ток 3 А | шт | 27 | 2,3
BMXNOE0110 | Schneider Electric |  | шт | 1 | 1529,9
3NE1814-0 | Siemens Automation | Вставка плавкая для блоков SITOR, номинальный ток 20 А, максимальное напряжение 690 В | шт | 4 | 31,3
EM14C1D-E24-L032S | Bourns |  | шт | 38 | 50,64
BVA01/Z0000/02 | BulginEl.+ElectronicComponents | Розетка с выключателем, 3 полюса, напряжение 250 В АС, ток 10 А | шт | 10 | 8,3
| Schaffner Elektronik AG |  | шт | 1 | Нет вариантов поставки
209-507 | Wago Kontakttechnik |  | шт | 44 | 2,58
MMB02070C1008FB200 | Vishay Intertechnology | Резистор тонкопленочный, номинальное напряжение до 50 В пост., сопротивление 1 Ом, мощность 1 Вт, допустимое отклонение 1 %, рабочая температура -55…+155 С, монтаж поверхностный. | шт | 7 | 0,1759
PTO6A-10-6S | Honeywell | Разъем для датчика дифференциального давления серии KZ, напряжение 30 В | шт | 4 | 74,65
6GK1901-0DA20-0AA0 | Siemens Automation | набор из 20 разъемов для оптоволокооного кабеля | Satz | 1 | 226,81
282-422 | Wago Kontakttechnik |  | шт | 9 | 0,3292
BMXNRP0200 | Schneider Electric |  | шт | 6 | 375,46
0825832:9 | Phoenix Contact |  | шт | 100 | 0,0195
1051016:0101 | Phoenix Contact | Маркировочная планка Zack, 10 табличек, надписи вдоль полосы: с цифрами 101...110, цвет белый, пластмасса | шт | 1500 | 1,01
TAJD106M025RNJ | AVX Corporation |  | шт | 20 | 0,6786
| Mersen | Держатель предохранителей, модульный, 2 полюса, напряжение 500 В ас, размер предохранителей 14х51 мм | шт | 5 | Нет вариантов поставки
1391620000 | Weidmueller | Type of accessory = Connecting bridge | шт | 3 | 4,41
1851054 | Phoenix Contact | разъем-вилка, номинальный ток: 8 А, расчетное напряжение (III/2): 160 В, полюсов: 3 | шт | 40 | 4,46
34560-984 | SCHROFF | Задний горизонтальный рельс, алюминий. | шт | 1 | 12,95
7006584.10 | SIBA |  | шт | 40 | 4,62
231-615/019-000 | Wago Kontakttechnik |  | шт | 275 | 7,71
BMENOC0301 | Schneider Electric | Модуль коммуникационный, 3 порта Ethernet 10BASE-T/100BASE-TX, напряжение питания 3,3 В пост, степень защиты IP20 | шт | 1 | 1693,68
1041100000 | Weidmueller | Connectable conductor cross section fine-strand without cable end sleeve = 0,5..4 | шт | 100 | 1,31
371-0-116-0 | MMG Istrument & Service Ltd. | Электронный датчик давления, взрывозащищенный, диапазон давления 0...16 бар, температура -20...+60 С, класс точности 0.25, выходной сигнал 4...20 мА, напряжение питания 14...48 В DC | шт | 1 | 1255,4
0523060001 | Weidmueller | Imprint = Numbers | шт | 400 | 0,0299
1492-SP2C100 | Rockwell Automation | Автоматический выключатель, 2 полюса, напряжение 415 В ас, ток 10 А, кривая отключения С | шт | 2 | 16,28
035275 | Klaus Faber AG | кабель 4 жилы сечением 25 мм^2 + 2 пары сечением 1,5 мм^2, напряжение 600 В | м | 400 | 51,34
| Mersen | Предохранитель миниатюрный быстродействующий, напряжение 250 В перем., номинальный ток 2 А, материал корпуса стекло, контакты - луженая медь. | шт | 80 | Нет вариантов поставки
| EMIS ZAO |  | шт | 2 | Нет вариантов поставки
PM1-01-526-2 | VICOR | Источник питания, спец. исполнение, входное напряжение 85-264 В, выходное напряжение 2-48 В, мощность 1500 Вт | шт | 1 | 522,69
G214113J | Mersen | Предохранитель цилиндрический с индикатором срабатывания, номинальное напряжение 690 В перем., ток 6 А, характеристика gG, отключающая способность 120 кА, материал корпуса керамика, материал контактов луженая медь. | шт | 13 | 3,92
| Mitsubishi Electric Co.Ltd. | Модуль IGBT, 3 канала, напряжение коллектор-эмитер 3300 В, ток коллеторный 1200 А, мощность 14,7 кВт | шт | 62 | Нет вариантов поставки
34560-892 | SCHROFF | Профильный элемент направляющей, для плат глубиной 220 мм, ширина паза 2 мм, алюминий | шт | 14 | 1,3
232-136/005-000 | Wago Kontakttechnik |  | шт | 49 | 1,61
ACE969TP-2 | Schneider Electric | Модуль коммуникационный, интерфейс Modbus, порт RS485, напряжение питания 24-250 В DC | шт | 5 | 327,14
NSYTRAABV35 | Schneider Electric | Стопор концевой (фиксатор-ограничитель для клемм), материал пластик, цвет серый, монтаж на DIN-рейку. | шт | 12 | 2,12
6FC5220-0AA31-2AB0 | Siemens Automation | SINUMERIK 840DI/DIE SL МОДУЛЬ CNC PCU 50.3B-C: 1,5 GHZ/512MB 24VDC;ВКЛ. MCI2 BOARD WINDOWS XP PROFESSIONAL (WINXP PRO EMBSYS) БЕЗ ПО | шт | 1 | 4960,52
TESTER 1008 | Pavone Sistemi S.r.l. | Прибор переносной для проверки и калибровки датчиков веса, напряжение питания 6 В пост. (4 батареи по 1.5 В), 200 мА, сенсорный экран, напряжение питания датчика 3.3 В пост. / 50 мА, материал корпуса пластик. | шт | 1 | 1472,25
FTP4-C5E-SOLID-OUTDOOR-40 | Hyperline | Кабель для передачи данный, 4 витые пары, диаметр жил 0,51 мм, категория 5е, напряжение 100 В | м | 300 | 0,5957
S10LYC-P07MCC0-5200 | ODU |  | шт | 98 | 21,48
3045198 | Phoenix Contact | Клемма проходная, тип подключения: винтовые зажимы, сечение: 0,2 - 10 мм^2, напряжение 1000 В, ток 57 А, цвет белый | шт | 3 | 3,46
AFCT-5944ALZ | Avago Technologies | Приёмо-передатчик для сети SONET OC-48/SDH, скорость передачи данных 125 Мб/с...2,7 Гб/с, напряжение 3,3 В, ток 1 мА, температура -40...+85 С | шт | 5 | 226,45
REC20-1205SRWB | RECOM Power GmbH | Преобразователь DC/DC, входное напряжение 9 - 18 В, выходное напряжение 5 В, мощность 20 Вт, ток 4 А | шт | 70 | 34,44
7821710 | RITTAL | Сетевой шкаф, сталь | шт | 6 | 736,12
09185346324 | Harting Elektronik | Вилка двухрядная для установки на плату, 34 контакта, шаг 2,5 мм, коммутируемое напряжение 500 В, ток 3 А | шт | 90 | 2,52
608420 | GE Power Control | Диффернциальный автоматический выключатель, 4 полюса, ток номинальный 63 А, дифференциальный ток 300 мА, напряжение 240/415 В | шт | 149 | 29,55
673320 | GE Power Control | Автоматический выключатель, 2 полюса, напряжение 230/400 В ас, ток 3 А, характеристика С, отключающая способность 10 кА | шт | 168 | 19,34
A9N61533 | Schneider Electric | Автоматический выключатель, модель C60H-DC, 2 полюса, напряжение рабочее 500 В пост., ток 25 А, характеристика С, отключающая способность 6 кА | шт | 5 | 89,62
BB639 E7904 | Infineon Technologies AG | диод, напряжение 30 В, ток 20 мА | шт | 9000 | 0,0649
| $ Farnell | Предохранитель сбрасываемый, радиальный корпус, напряжение 30 В, ток 6 А | шт | 1 | Нет вариантов поставки
3036660 | Phoenix Contact | Концевая крышка для клеммных блоков, цвет серый, материал пластмасса | шт | 41 | 1,2
617909 | GE Power Control | рама и дверца для щита 617902, прозрачная дверца выполнена из поликарбоната, защитная панель из ABS пластика, RAL 3000 | шт | 11 | Нет вариантов поставки
5.05.511.168/0754 | Rafi GmbH & Co. | Сменные пластиковые вставки для клавиш, цвет светло-серый, просвечиваемые (для клавитатур с подсветкой). | шт | 55 | 1,59
140M-D8E-B40 | Rockwell Automation |  | шт | 6 | 44,5
N1265LC160 | Ixys Corporation |  | шт | 3 | 152,99
3685268 | Heitec AG | Рейка для крейта, тыльная, алюминий, 2 шт | Satz | 3 | 15,24
2903334 | Phoenix Contact | Предустановленные релейные модули с разъемами Push-in, состоящие из: релейного блока, реле с силовыми контактами, вставного индикатора / подавителя помех и фиксатора, входное напряжение: 24 В пост. тока, 2 переключающих контакта, коммутируемое напряжение 250 В | шт | 105 | 25,94
1688256 | Phoenix Contact | Контакт для D-SUB разъема, медь, ток 20 А, напряжение 250 В | шт | 1300 | 10,03
231-614/017-000 | Wago Kontakttechnik | разъем-штеккер, 14 контактов, коммутируемое напряжение 300 В, ток 15 А, шаг 5 мм | шт | 22 | 2,83
284-687 | Wago Kontakttechnik | 3-проводная клемма с заземлением, на монтажный DIN-рельс 35 мм, для кабеля сечением 0,2-10 мм^2 | шт | 16 | 7,96
09032646823 | Harting Elektronik | Разъем типа С на кросс-плату, 64 контакта в два ряда, коммутируемое напряжение 250 В, ток 2 А, шаг | шт | 7 | 7,39
DZ6MZ211 | Schneider Electric | Профиль монтажный, длина 1920 мм, сталь | шт | 48 | 50,14
PPA2203220JN | ICEL | Конденсатор плёночный, аксиальный корпус, напряжение 2000 В, ёмкость 0,22 мкФ, допуск 5 %, собственная индуктивность 44 нГн | шт | 53 | 3,75
217146 | KEAZ AO |  | шт | 3 | 37,42
E3JM-R4M4T-G | Omron Industrial Automation | Фотоэлектрический датчик IP66 с встроенным таймером и поляризованным рефлектометром; диапазон 4 m (13.1 ft) with E39-R1; релейный выход; фиксированный монтаж; напряжение пит. 24 to 240 VAC 10%, 50/60 Hz | шт | 2 | 138,43
A9F93206 | Schneider Electric | Автоматический выключатель iC60L, 2 полюса, ток 6 А, кривая В, напряжение 415 В | шт | 1 | 25,54
3636A | Vogt AG | наконечник медный для кабеля сечением 1,5-2,5 мм^2, под болт М5, синяя пластиковая изоляция | шт | 2498 | 0,1234
A9N61524 | Schneider Electric | Автоматический выключатель, 2 полюса, напряжение 500 В DC, ток 4 А, отключающая способность 5 кА | шт | 4 | 55,03
S10LAC-P07MCC0-5200 | ODU |  | шт | 14 | 26,64
0249000000 | Weidmueller | Type of accessory = Other | шт | 1000 | 0,1637
32960 | TYCO Electronics | Наконечник медный на провод сечением 1,25...2 мм^2, напряжение 600 В | шт | 440 | 0,153
CNY64 | Vishay Intertechnology |  | шт | 2038 | 0,8143
A9E18327 | Schneider Electric | 1 | шт | 11 | 32,28
6ES7193-6BP00-2BA0 | Siemens Automation | Модуль терминальный, напряжение 24 В пост. | шт | 7 | 19,65
3RQ3018-1AB00 | Siemens Automation | Реле, 1 переключающий контакт, напряжение управления 24 В АС/DC, напряжение коммутируемое 230 В АС, ток 3 А | шт | 1 | 24,78
IRFBE30PBF | Infineon Technologies AG | Транзистор МОП, 1 канал, напряжение пробоя 800 В, продолжительный ток 4.1 А, мощность рассеивания 125 Вт, тип корпуса TO-220, рабочая температура -55…+150 С, монтаж сквозной под припайку. | шт | 10 | 2,75
FR10AM50V4 | Mersen |  | шт | 5 | 0,8971
6ES7512-1SK01-0AB0 | Siemens Automation |  | шт | 4 | 2580,85
24560-148 | SCHROFF | Винт со сферо-цилиндрической головкой и звездообразным шлицем M2,5х10, 100 шт | упак | 1 | 11,07
| $ RS | Термочувствительная наклейка, самоклеющаяся, диапазон температуры +65...+93 С, 6 уровней, размер 12 х 32 мм | упак | 5 | Нет вариантов поставки
MSM82C51A-2RS | Oki Electric Ind.Co.Ltd. | приемопередатчик, напряжение 3-6 В, -40..+85С | шт | 7 | 2,98
70M-IAC5 | Grayhill Inc. | Модуль дискретного ввода, 1 канал, входное напряжение 90...140 В ас | шт | 30 | 11,53
GAIKA М12 20 ГОСТ 1759-87 | ITC-Electronics | Гайка М12 20 ГОСТ 1759-87 | шт | 28 | 0,0483
| Eaton Power Quality GmbH |  | шт | 1 | Нет вариантов поставки
IRKJ71/16A | Vishay IR |  | шт | 8 | 20,71
RC0603FR-0795K3L | Yageo Corporation |  | шт | 2534 | 0,0195
EPF10K40RC208-4 | Altera Corporation | Микросхема програмируемой логики семейства FLEX10, корпус RQFP, 208 вывода, напряжение 5 В, температура 0...+85 С, 93,000 вентилей, 147 точки ввода/вывода | шт | 2 | 127,6
61-9931.0 | EAO Lumitas | Держатель переключателя, пластмасса | шт | 7 | 2,55
| EBG Elektronische Bauelemente Gesellschaft M.B.H. | Резистор высоковольтный, номинал 300 МОм, напряжение до 64 кВ dc, мощность 71 кВт | шт | 1 | Нет вариантов поставки
617907 | GE Power Control | рама и дверца для щита 617900, прозрачная дверца выполнена из поликарбоната, защитная панель из ABS пластика | шт | 5 | Нет вариантов поставки
FZL4146G | Infineon Technologies AG | Микросхема драйвер для управления транзистором, напряжение питания 4,5-40 В, ток 6 мА, температура -40...+125 С | шт | 814 | 3,41
6SX7010-0FA00 | Siemens Automation | плата преобразования сигнала с выхода шифратора к процессоному модулю, напряжение питания 5 В, ток 250 мА | шт | 1 | 176,67
674609 | GE Power Control | Выключатель автоматический, 1 полюс, напряжение 240/415 В АС, ток 40 А, характеристика отключения С, отключ. способность 6 кА | шт | 283 | 2,78
UG-T-25 | EKF electrotechnica |  | шт | 20 | 0,374
| Podolskij zavod elektromontazhnyh izdelij ZAO |  | шт | 2 | Нет вариантов поставки
187846 | GE Power Control | специальный штифтовой фланцевый переходник | шт | 2 | 1,36
DAC7714UB | Texas Instruments Inc. | Микросхема интегральная, цифро-аналоговый преобразователь, счетверённый, разрешение 12 бит, корпус SOIC-16, напряжение питания 15 В, время установления 10 мкс, интерфейс данных SPI, температурный диапазон -40...+85 С | шт | 33 | 14,94
674601 | GE Power Control | Модульный автоматический выключатель Серия G60 Redline, макс. откл. способность 6000А (МЭК 898), 1P/ 1мод.(18мм), характеристика откл. С (5 - 10 крат. I ном.), Iн=6А, U= 240В АС | шт | 2 | 2,42
2735500 | RITTAL | Обзорное окно для установки в дверь, материал рамы - алюминий | шт | 1 | 139,56
753-492 | Wago Kontakttechnik |  | шт | 2 | 925,59
1734634 | Phoenix Contact | Механический ключ, устанавливается в паз штекерной части или инвертированного основного корпуса, изготовлен из изоляционного материала красного цвета | шт | 760 | 0,0997
G200750J | Mersen | Предохранитель цилиндрический керамический, ток 16 А, напряжение 500 В | шт | 5 | 1,4
818085 | Phoenix Contact | Маркировка для клеммных модулей, Пластина, белый, без надписи, маркируется с помощью: BLUEMARK ID COLOR, BLUEMARK ID, BLUEMARK CLED, PLOTMARK, CMS-P1-PLOTTER, тип монтажа: фиксировать, для клемм шириной: 6,2 мм, размер маркировочного поля: 5,6 x 10,5 мм, Количество отдельных табличек: 80. Упаковочная единица 10шт. | шт | 8 | 2,28
J075724 | Mersen | предохранитель, ток 25 А, напряжение 440 В | шт | 14 | 14,74
20117-765 | SCHROFF | Остекленная смотровая дверь, дверная рама, алюминий 2 мм, цвет RAL 7035, тонированное акриловое стекло 2 мм | шт | 1 | 465,47
3200991 | Phoenix Contact | Наконечник, сечение 2х1,5 мм^2, изолированный, цвет изоляции чёрный | шт | 82 | 0,1244
09670370425 | Harting Elektronik | Корпус разъёма D-SUB для 37 контактов, с винтовым креплением, черный термопласт | шт | 2 | 10,58
619327 | GE Power Control | Изолированный щиток со скрытой проводкой навесного исполнения, с прозрачной дверцей , степень защиты IP40, габариты(ВхШхГ): 200 x 300 x95мм, цвет: белый, число модулей: 10/14, число рядов: 1 | шт | 4 | 10,91
30845-209 | SCHROFF | Перфорированная пластина, алюминий, толщина 1 мм | шт | 132 | 1,43
2903294 | Phoenix Contact |  | шт | 2 | 44,52
4325700 | RITTAL | вводная кабельная панель, сталь | Satz | 6 | 13,32
CD74HCT573E | Texas Instruments Inc. | Триггер D-типа, 8-ми разрядный, корпус DIP-20, напряжение питания 5 В, температура -55...+125 С | шт | 600 | 0,2362
1492-SP3C040 | Rockwell Automation | Автоматический выключатель, 3-полюсный, ток 4 А, напряжение 400 В АС | шт | 2 | 41,74
1D048-10-5 | Parker Hannifin Corporation |  | шт | 3 | 4,37
184001 | GE Power Control | Кнопка, стандартная / мгновенного срабатывания, без контактного блока, установочный диаметр 22 мм, с колпачком, расположенным заподлицо, металлическое основание, цвет красный | шт | 6 | 3,13
2013.202.013 | Flexa GmbH & Co KG | Металлорукав для защиты кабеля, внутренний диаметр 13 мм, радиус изгиба 55 мм, материал металл + пластик | м | 200 | 6,51
675297 | GE Power Control | Автоматический выключатель, 1 полюс, напряжение 240/400 В ас, ток 40 А, характеристика С, отключающая способность 25 кА | шт | 2 | 10,04
675299 | GE Power Control | Автоматический выключатель серии GT25, 1 полюс, напряжение 240/400 В АС, ток 63 А, характеристика С, отключающая способность 25 кА | шт | 5 | Нет вариантов поставки
704 042 418 | EAO Lumitas | Толкатель кнопочного переключателя, цвет жёлтый | шт | 4 | 11,82
| $ Farnell |  | шт | 30 | Нет вариантов поставки
6ES7512-1DK01-0AB0 | Siemens Automation | Модуль центрального процессора, напряжение питания 24 В пост., рассеиваемая мощность 5.6 Вт, рабочая память 200 кбайт для программы и 1 Мбайт для данных, интерфейс PROFINET IRT, материал корпуса пластик, монтаж на DIN-рейку. | шт | 11 | 1541,54
ABM255012 | FISCHER ELEKTRONIK | Стойка межплатная с внутренней резьбой М2,5, металл | шт | 80 | 0,2111
123624 | GE Power Control | Реле управления повторного пуска электродвигателя, вставное, 1 переключающий контакт, напряжение управления 220 В ас | шт | 10 | 211,18
64560-082 | SCHROFF | Направляющая, цельная, ширина паза 2 мм, материал ПБТ, цвет красный. | шт | 42 | 1,56
| Rose | Уплотнительное кольцо для кабель-ввода PG21, полистер | шт | 3704 | Нет вариантов поставки
3326207 | RITTAL | Выходной фильтр для вентиляции с конвекцией в нижней и верхней части распределительного шкафа, пластмасса | шт | 4 | 31,01
770-704 | Wago Kontakttechnik |  | шт | 1000 | 2,09
XB5AA21 | Schneider Electric | Переключатель кнопочный, цвет черный, 1 нормально открытый контакт, коммутируемое напряжение 250 В, ток 3 А | шт | 1 | 9,3
3314J-1-503E | Bourns | Потенциометр 50 кОм, 0.25 Вт, 20% | шт | 363 | 0,721
283-352 | Wago Kontakttechnik |  | шт | 7 | 0,5498
3031445 | Phoenix Contact | Клемма, сечение провода 0,5...4 мм^2, 4 точки подключения, напряжение 800 В, ток 40 А | шт | 40 | 1,78
355-055-555 | VOGEL | Питатель, кол-во выводов N=5 | шт | 3 | 142,43
EVIX-4050 | CORTEM | Светильник с лампой накаливания, для настенного монтажа, взрывозащищенное исполнение, мощность 100 Вт, с патроном Е27, напряжение 250 В. | шт | 22 | 128,22
VW3A3302 | Schneider Electric |  | шт | 6 | 27,64
CD74ACT08E | Texas Instruments Inc. | микросхема логики Quad 2-Input AND Gates | шт | 750 | 0,1018
1SFA616100R2102 | ABB STOTZ-KONTAKT GmbH | кнопка зелёная с подсветкой, для переключателя, пластик | шт | 285 | 0,8127
282-451 | Wago Kontakttechnik |  | шт | 128 | 0,5072
7ME6140-3FA10-1AA1 | Siemens Automation | Магнитно-индуктивный измерительный датчик MAGFLO MAG 1100 Food специально разработан для использования в пищевой и пиво-безалкогольной промышленности, диаметр Ду 65, без оценочной электроники | шт | 2 | 5647,55
22103 | VICOR | Разъем для модулей VICOR 2-го поколения, коммутируемое напряжение 250 В | шт | 5 | 11,08
09330006121 | Harting Elektronik | Штырь контактный для разъема, сечение провода 0.5 мм^2 | шт | 48 | 0,9403
T77530-10 | AI-TEK Instruments |  | шт | 13 | 885
ATV930D37N4 | Schneider Electric |  | шт | 1 | 5396,57
41.81.7.024.9024 | Finder Relais | Реле твердотельное, 1 нормально разомкнутый контакт, напряжение входное 24 В dc, напряжение выходное 24 В dc, ток 5 А | шт | 2 | 27,86
65302 | DKC ZAO |  | шт | 13 | 26,91
HCPL-7510-000E | Avago Technologies | Оптический изолятор, 8-ми выводной корпус DIP, напряжение питания 5 В DC, диапазон входного напряжения -200...+200 мВ, температурный диапазон -40...+85 С | шт | 450 | 2,95
1SDA067414R1 | ABB STOTZ-KONTAKT GmbH |  | шт | 1 | 237,03
1590405 | Phoenix Contact |  | шт | 28 | 64,31
120006 | GE Power Control | Автоматический выключатель, 3 полюса, напряжение 400 В, ток 1...1,6 А | шт | 4 | 18,16
21101-359 | SCHROFF | Установочный штифт, размер М2.5х9 мм, материал нержавеющая сталь, комплект 100 шт | Satz | 1 | 17,71
61-8490.22 | EAO Lumitas | Контактный блок, контактная группа 2 НР + 1 НЗ, напряжение 250 В, ток 6 А | шт | 5 | 10,35
S5550/2-NG100-0...100C/315X8MM/M20X1.5 | WIKA Alexander Weigang GmbH& Co | Биметаллический термометр, промышленное исполнение, откидной вращающийся корпус, максимальное давление 25 бар, нержавеющая сталь, диапазон шкалы 0...100 С, диапазон измерения +10...+90 С, цена деления 1 С, соединение M20X1.5, длина зонда 315 мм | шт | 1 | 163,27
2104291 | DKC ZAO | Маркировочная табличка, белая, 26,4х16,2 | упак | 1 | 15,13
LA1KN11 | Schneider Electric | Блок дополнительных контактов НО+НЗ, напряжение 600 В | шт | 18 | 11,05
1SNA178745R1400 | ABB STOTZ-KONTAKT GmbH | Перемычка металлическая | шт | 44 | 0,4506
2519000 | RITTAL | Фиксатор открытой двери, сталь, 5 шт | упак | 4 | 8,06
40013 | Helukabel |  | шт | 19 | 2,48
1SFA619100R1051 | ABB STOTZ-KONTAKT GmbH | Кнопка, 2 нормально замкнутых контакта, напряжение 240 В ас, ток 3 А, цвет красный | шт | 5 | 4,4
IDC-10F | PLATAN |  | шт | 36 | 0,1287
32490 | Schneider Electric | Комплект полюсных наконечников для выключателей автоматических серии Compact, шаг 52.5 мм | шт | 22 | 28,64
3WL9111-0AJ02-0AA0 | Siemens Leistungsschalter | аксессуар для автоматического выключателя, кнопка включения с кабелем | шт | 6 | 69,55
FR22GR69V32T | Mersen |  | шт | 6 | 12,65
6ES7521-1BL00-0AB0 | Siemens Automation |  | шт | 12 | 508,11
406YLW/OPTIONS KA | Master Lock Company LLC. | Замок, цвет желтый, опция КА (Keyed Alike) | шт | 384 | 12,99
MATRIX+PUNCH 10X10 2MM FOR REVOTOOL 7/8 | Boschert GmbH+Co.KG | Матрица и пуансон для пресса, размер 10х10 мм, толщина металла 2 мм | Satz | 3 | 228,91
1051016:0351 | Phoenix Contact | Полоска шильдиков горизонталтьной маркировки, 10 последовательных чисел, белая, полиамид | шт | 500 | 1,01
09060009957 | Harting Elektronik | Корпус разъема на 48 контактов | шт | 54 | 4,27
BFS/M2100 | Bopla | Винт, размер М2.5х8 мм, никелированная сталь | шт | 100 | 0,9344
| Swagelok Company | Комплект креплений настенного монтажа для регулятора | шт | 4 | Нет вариантов поставки
103R10 | Gustav Klauke GmbH | Наконечник кабельный, трубчатый, сечение 16 мм^2, отверстие М10, медь | шт | 24 | 0,7176
1835083 | Phoenix Contact | MVSTBW 2,5/20-STF-5,08 Вилочная часть, Номинальный ток: 12 А, Расчетное напряжение (III/2): 320 В, Полюсов: 20, Размер шага: 5,08 мм, Технология подключения: Винтовые зажимы, Цвет: зеленый, Поверхность контакта: олово | шт | 100 | 30,08
70L-IAC | Grayhill Inc. | Модуль цифрового ввода переменного тока, коммутируемое напряжение 220 VAC, напряжение управления 4,8...36 VDC | шт | 20 | 16,37
| ITC-Electronics |  | Satz | 24 | Нет вариантов поставки
21700632 | Lapp Kabel | Цилиндрический корпус, включающий модуль RJ45, разводка контактов по T568A, корпус никелированная латунь, ток 6А, напряжение 250 В, IP 68 | шт | 6 | 52,22
RA-SC1290 | JST Quality Connection | контакт штыревой в разъем, напряжение 230 В, ток 3 А | шт | 72200 | 0,0165
672450 | GE Power Control | Автоматический выключатель, 3 полюса, напряжение 240/415 В ас, ток 0.5 А, характеристика К, отключающая способность 10 кА | шт | 1 | 40,1
460408W | Vogt AG | Наконечник для кабеля диаметром 1,5 мм^2 с изоляцией | шт | 84 | 0,096
CD74ACT08M | Texas Instruments Inc. | Микросхема логики, 4 элемента "И", 2 входа, корпус SOIC-14, напряжение питания 5 В, температурный диапазон -55...+125 С | шт | 19 | 0,2964
209-782 | Wago Kontakttechnik |  | шт | 2 | 2,55
LRD08 | Schneider Electric | Тепловое реле перегрузки для контактора,номинальное напряжение 690 В, диапазон тока 2,5...4 А, частота сети 0...400 Гц | шт | 23 | 57,6
MC100LVEL14DWG | ON Semiconductor | Микросхема логики, часы, напряжение питания 3-3,8 В, ток 50 мА, температура -40...+85 С | шт | 38 | 7,21
WLP500 | FISCHER ELEKTRONIK | Силиконовый термокомпаунд, в банке | шт | 3 | 107,36
Y302793J | Mersen | Предохранитель, напряжение 690 В, ток 12 А | шт | 10 | 4,94
| ICEL | конденсатор пленочный, емкость 0,1 мкФ, напряжение 2000 В DC, 700 В DC | шт | 70 | Нет вариантов поставки
3026272 | Phoenix Contact | Измерительная клемма, сечение 0,5...10 мм^2, коммутируемое напряжение 400 В, ток 41 А | шт | 50 | 17,55
| $ RS | Клеммная колодка, 12 полюсов, номинальное напряжение 400 В, ток 50 А, винтовые клеммы для провода сечением до 10 мм2, материал корпуса нейлон, монтаж винтовой. | шт | 2 | Нет вариантов поставки
690556 | GE Power Control | Автоматический выключатель In = 20A, 6kA, 1 полюс, напряжение 230 В | шт | 1910 | 1,22
OCD-D2B1B-1213-S100-0CC | FRABA POSITAL GmbH | Энкодер с интерфейсом DeviceNet 4096 revolutions 8192 Steps per revolution Shaft diameter 06 mm | шт | 1 | 152,22
40.52.7.060.0001 | Finder Relais | реле общего типа, 2 переключающих контакта, коммутируемое напряжение 250 В, ток 8 А, напряжение управления 60 VDC | шт | 500 | 1,84
1SDA066457R1 | ABB STOTZ-KONTAKT GmbH |  | шт | 4 | 302,6
521345 | CHINT Electric Co., Ltd |  | шт | 2 | 6,94
TJP 4.0 6000V3/100/V3/100/100/3 | ABB Transformatoren GmbH | Трансформатор сухой, напряжение на входе 10 кВ, напряжение выходное 3х100 В, мощность 75 ВА/100 ВА | шт | 6 | 1007,71
1SDA066448R1 | ABB STOTZ-KONTAKT GmbH |  | шт | 2 | 166,44
6ES7153-2BA10-0XB0 | Siemens Automation | Интерфейсный модуль IM 153-2 HIGH FEATURE для ET 200M, встроенный интерфейс RS 485 , напряжение 24 В DC | шт | 22 | 526,4
AB1BV6 | Schneider Electric | Маркер клемм " " широкий. | шт | 175 | 0,35
32564 | Schneider Electric |  | Satz | 7 | 24,05
3200894 | Phoenix Contact | Наконечник кабельный, сечение 0,75 мм^2, цвет серый | шт | 650 | 0,0498
BMXAMI0410 | Schneider Electric | модуль ввода, 4 аналоговых ввода, напряжение 24 В | шт | 3 | 727,6
CY7C4201V-15AC | Cypress Semiconductor Corp. | микросхема памяти SYNC FIFO MEM 256X9 32-TQFP | шт | 79 | 33,47
58.34.8.230.0060SMA | Finder Relais | Интерфейсный модуль реле; 4 перекидных контакта 7А (~ 230В AC) | шт | 9 | 10,76
2CMA101995R1000 | ABB STOTZ-KONTAKT GmbH |  | шт | 3 | 8,85
| Mitsubishi Electric Co.Ltd. |  | шт | 1 | Нет вариантов поставки
| Schaefer | Преобразователь DC/DC, входное напряжение 160-320 В, выходное напряжение 380-400 В, выходной ток 1,5 А, мощность 600 Вт | шт | 2 | Нет вариантов поставки
RC0603FR-077K68L | Yageo Corporation |  | шт | 4434 | 0,0195
MKP386M520160YT7 | Vishay Intertechnology | Конденсатор пленочный, номинальное напряжение 1600 В пост., емкость 2 мкФ, допустимое отклонение 5 %, рабочая температура -55...+85 C, тип изолятора полипропилен, материал корпуса пластик, монтаж выводный. | шт | 403 | 13,34
3RQ3118-1AM00 | Siemens Automation |  | шт | 3 | 15,65
PTB750B-09-2-24-3 | JITE Connectors Inc | Винтовой разъём, напряжение 300 В, ток 10 А, 24 контакта, шаг 5,08 мм | шт | 138 | 3,83
3030310 | Phoenix Contact | Перемычка, для параллельного соединения клемм, 5-ти контактная, цвет: красный, напряжение 300 В | шт | 6 | 3,46
| Mersen | Предохранитель, 400VAC, 32А, класс aM | шт | 10 | Нет вариантов поставки
VVGNG LS 3*1,5 SQ 0117-0067 | ITC-Electronics |  | м | 50 | 1,29
09221327921 | Harting Elektronik | Вилка DIN41612R 32контакта под углом 90 градусов | шт | 10 | 2,78
1SDA058260R1 | ABB STOTZ-KONTAKT GmbH | Контакт аварийного срабатывания расцепителя для автоматического выключателя | шт | 7 | 29,8
1N5819-E3/54 | Vishay Intertechnology | Барьерный диод Шоттки, напряжение обратное 40 В, ток 1 А | шт | 3 | 0,072
129700 | GE Power Control | Реактор переменного тока для преобразователя частоты серии VAT200, напряжение 3-х фазное 380 - 480 В АС | шт | 1 | Нет вариантов поставки
MAX44206AUA+ | Maxim Integrated Products Inc. |  | шт | 40 | 5,96
34560-720 | SCHROFF | Задний горизонтальный рельс, алюминий. | шт | 119 | 5,35
700-K40E-ZAM | Rockwell Automation | Реле, 4 нормально разомкнутых контактов, напряжение коммутируемое 400 В АС, ток 1.2 А, напряжение управления 220 В DC | шт | 6 | 18,24
6ES7521-1BL10-0AA0 | Siemens Automation |  | шт | 3 | 492,23
1727023 | Phoenix Contact | Клеммная колодка на печатную плату, 3 контакта, коммутируемое напряжение 160 В, ток 10 А, шаг 3,81 мм | шт | 47 | 2,19
OCD-DPB1B-1212-B150-0CC | FRABA POSITAL GmbH | абсолютный шифратор вращения, интерфейс Bitparallel одношаговый, код двоичный, разрешение 8192 имп./оборот, выходной ток 20 мА, напряжение питания 10...30 VDC | шт | 1 | 150,09
RT0603BRD072KL | Yageo Corporation |  | шт | 1683 | 0,0969
690695 | GE Power Control | Выключатель автоматический, ток 6 А, отключающая способность 4.5kA, 1 полюс, характеристика C | шт | 496 | 1,72
1788884 | Phoenix Contact | Вилочная часть, номинальный ток: 12 А, номинальное напряжение: 320 В, размер шага: 5,08 мм, 18 полюсов, винтовые зажимы, цвет: зеленый | шт | 9 | 32,29
210-332/1016-202 | Wago Kontakttechnik |  | шт | 80 | 6,64
3240199 | Phoenix Contact | Кабельный канал, серый, состоит из верхней и нижней частей, ширина: 60 мм, высота: 80 мм, длина 2000 мм | м | 9 | 44,19
DRUF 9600 | Michael Riedel Transformatorenbau GmbH |  | шт | 1 | 1720,37
21127-111 | SCHROFF | монтажный профиль, сталь | Satz | 13 | 20,49
3036903 | Phoenix Contact | Перемычка, размер шага 5,2 мм, максимальный ток 24 А, 5 полюсов, цвет cиний, материал контактов медь | шт | 46 | 2,51
| Exxelia | фиксирующий комплект для конденсатора, металл | шт | 10 | Нет вариантов поставки
3101126 | Phoenix Contact | Клемма проходная, винтовые зажимы, сечение 0,2...4 мм^2, 2 яруса, 3 точки подключения, коммутируемое напряжение 400 В, ток 8 А, цвет серый | шт | 1863 | 25,17
6GK5108-0BA00-2AC2 | Siemens Automation | Модуль коммуникационный (коммутатор неуправляемый Ex), напряжение питания 12 и 24 В пост. (два источника), ток 0.25/0.125 А, 8 портова RJ45 (скорость передачи данных 100 Мбит/с), рассеиваемая мощность 3 Вт, рабочая температура -40…+70 С, монтаж на DIN-рейку. | шт | 1 | 459,11
6408702 | OBO BETTERMANN GmbH & Co. | Подкладная шайба с большим наружным диаметром, стандарт DIN 440, диаметр отверстия 6.6 мм, сталь | шт | 86 | 0,3675
POS61 D=2.5 | Zavod pripoev ZAO |  | кг | 7 | 31,42
B84142A0025R123 | Epcos | Фильтр электрический, напряжение 520В, ток 25 А, 2-х полюсный | шт | 1 | 264,25
C0805C474K3RACTU | Kemet Electronics Corporation | Конденсатор керамический многослойный, напряжение 25 В пост., емкость 0.47 мкФ, допуск +/-10%, тип диэлектрика X7R, корус 0805, рабочая температура -55…+125 град.С, поверхностный монтаж. | шт | 5 | 0,5181
692798 | GE Power Control | Автоматический выключатель, 1 полюс + нейтраль, напряжение 240 В ас, ток 25 А, характеристика С, отключающая способность 6 кА | шт | 10 | Нет вариантов поставки
LTCS 250/1PNO/V/72/1NO+1NC | Microelettrica Scientifica | Контактор однополюсный на ток 250 А, НО, напряжение управления 72 В | шт | 1 | 320,72
221918 | GE Power Control | Разъем для реле серии PRC1, монтаж на печатную плату, напряжение 300 В, ток 12 А. | шт | 1 | 3,35
080286 | Legrand |  | шт | 136 | 12,49
3200687 | Phoenix Contact | Кабельный наконечник, втулочный, сечение 0.5 мм^2, цвет изоляции белый | шт | 300 | 0,0622
3200027 | Phoenix Contact | Кабельный наконечник, сечение 0.75 мм^2, изолированный | упак | 166 | 0,0498
| Mersen | держатель предохранителя | шт | 4 | Нет вариантов поставки
2374070 | RITTAL | Лампа накаливания, напряжение 230 В АС, мощность 5 Вт, с цоколем BA 15d, 3 шт. | шт | 9 | 6,57
BT138B-600E/T3 | NXP Semiconductors |  | шт | 800 | 0,6887
| ITC-Electronics |  | шт | 90 | Нет вариантов поставки
DF3FN40 | Schneider Electric |  | шт | 10 | 11,77
2866721 | Phoenix Contact | Источник питания, напряжение входное 100...240 В перем., выходное напряжение 12 В пост., ток выходной 20 А, температура -25...+70 С, монтаж на DIN-рейку. | шт | 6 | 1191,83
34561-340 | SCHROFF | Рейка с резьбовыми отверстиями, сталь оцинкованная, резьба М2.5 | шт | 4 | 1,43
ADM705AR | Analog Devices Corporation |  | шт | 15 | 1,82
20715-002 | SCHROFF | термостат со встроенным температурным датчиком и крепежом, диапазон 5...60 С, напряжение питания 200...250 В, ток на контактах 10 А | шт | 2 | 49,64
ED1WM-12/10;IP00 | ELHAND-TRANSFORMATORY |  | шт | 6 | 104,69
A9F73340 | Schneider Electric |  | шт | 4 | 25,42
129343 | GE Power Control | Преобразователь частоты, серия VAT300, напряжение 3-х фазное 380 - 480 В ас, мощность 75 кВт, выходная частота 0...440 Гц | шт | 2 | 4542,68
EPM9320LI84-20 | Altera Corporation |  | шт | 9 | 107,86
101777 | GE Power Control |  | шт | 5 | Нет вариантов поставки
LC1D093GD | Schneider Electric | Контактор 3-х полюсный, коммутируемое напряжение 230 В ток 9 А, напряжение управления 125 В постоянного тока | шт | 10 | 26,42
1886580000 | Weidmueller | Type of fuse insert = G-fuse 5x20 mm | шт | 20 | 3,32
| Tochpribor NPP |  | шт | 1 | Нет вариантов поставки
0201333 | Phoenix Contact | Мостик винтовой, для параллельного соединения клемм, с винтами, головка винта с изоляцией, 2 контакта | шт | 109 | 4,11
PVI5033RS | Infineon Technologies AG | Оптрон, 2 канала, корпус SMT-8, напряжение 5 В, температура -40...+85 С | шт | 30 | 11,08
644853 | GE Power Control | Шина штыревая на 14 четыехполюсных автоматических выключателей, сечение 16 мм^2, напряжение 400 В, ток 130 А | шт | 22 | Нет вариантов поставки
P22-KLZXY | SN PROMET | Кнопка квадратная, с подсветкой,с толкателем зелёного цвета,на одном уровне с ограждением,1 нормально открытый контакт и 1 нормально закрытый контакт, коммутируемое напряжение 250 В, ток 3 А | шт | 25 | 10,54
5930601 | REMA TIP TOP GmbH | Паста монтажная для быстрого, щадящего и легкого монтажа и демонтажа всех распространенных сочетаний шин и дисков, не разъедает резину и металл, материал мылообразный продукт без силиконовых и минеральных масел, нанесение кистью. | шт | 3 | 32,17
PTH12010WAH | Texas Instruments Inc. |  | шт | 15 | 25,67
MC14489BDW | Freescale Semiconductor, Inc | драйвер для дисплея, МОП технология, напряжение 4,5-5,5 В, -40..+130 С | шт | 6 | 8,33
1SNA234022R1300 450 TO 788 | ABB STOTZ-KONTAKT GmbH |  | шт | 30 | 7,83
RC0603FR-07931KL | Yageo Corporation |  | шт | 434 | 0,0195
S10LYC-P04PFG0-5200 | ODU |  | шт | 42 | 17,37
1011-256-0205 | DEUTSCH Connectors Trading Co., Ltd. | Корпус разъёма на 2 контакта, угловой, пластмасса | шт | 34 | 0,8535
ABE7H16S43 | Schneider Electric | Пассивнй модуль для подключения модулей ввода на 16 каналов, входное напряжение 24 В DC, ток 125 мА на канал, предохранитель 5х20 на каждый канал со светодиодной индикацией состояний | шт | 3 | 156,41
750-430 | Wago Kontakttechnik |  | шт | 2 | 117,98
GS1ND3 | Schneider Electric | LASTTRENNSCH.M.SICH. | шт | 3 | 476,37
3036343 | Phoenix Contact | Клемма с размыкателем, тип подключения: пружинный зажим, сечение 0,08...4 мм^2, цвет серый, 1 ярус, 2 точки подключения, напряжение 400 В, ток 18 А | шт | 20 | 3,16
282-409 | Wago Kontakttechnik |  | шт | 50 | 0,6949
MF200-1000JB | Micro-Ohm Corp. | Резистор, аксиальный корпус, сопротивление 100 Ом, допуск 5%, ТК200, мощность 2 Вт, напряжение 500 В | шт | 568 | 0,328
A9F78106 | Schneider Electric | Автоматический выключатель, серия iC60N, 1 полюс, напряжение 240 В ас, ток 6 А, характеристика В | шт | 8 | 9,33
2903308 | Phoenix Contact |  | шт | 1 | 29,68
113720 | GE Power Control | Реле тепловой защиты для контакторов серии CL05...CL10, диапазон уставки тока 24...32 А, напряжение 230 В АС | шт | 5 | 39,95
3209510 | Phoenix Contact | Проходная клемма, тип подключения зажимы Push-in, сечение 0,14 мм^2 - 4 мм^2, напряжение 800 В, ток 24 А | шт | 40 | 1,12
560174 | GE Power Control | Разрядник для защиты от перенапряжения, 1 фазный, напряжение номинальное 230 В АС, импульсный ток разряда 50 кА | шт | 6 | Нет вариантов поставки
1569020000 | Weidmueller | Thread length = 11 | шт | 20 | 1,16
SKM300GA12T4 | Semikron International |  | шт | 3 | 161,8
1SAM101901R0001 | ABB STOTZ-KONTAKT GmbH | Добавочный контактный блок для автоматического выключателя, 1 нормаотно открытый контакт и 1 нормально закрытый контакт, коммутируемое напряжение 400 В, ток 25 А | шт | 29 | 6,38
W04M | Rectron Inc. |  | шт | 3000 | 0,077
3044157 | Phoenix Contact | Проходные клеммы, тип подключения: винтовые зажимы, сечение: 0,2 - 10 мм^2, напряжение 1000 В, ток 41 А | шт | 40 | 8,14
0914183 | Phoenix Contact | Thermomagnetic circuit breaker, 1-pos., fast blow, 1 N/O contact, with universal foot for mounting on NS 32 or NS 35 | шт | 4 | 252,49
803-87-020-10-001101 | Preci-Dip | проходной разъем, 20 контактов в два ряда, коммутируемое напряжение 100 V ac, 150 V dc, ток 2 А, шаг 2,54 мм | шт | 9 | 1,48
A04D-12BS2-G+A04C-12BG1-G+L04C-12-PAA12C-G | Don Connex Electronics Co., Ltd | Шлейф кабель с разъемами, кабель 12 жил сечением 0.08 мм^2, длина кабеля 120 мм, разъемы однорядные 12-ти контактные, шаг 2,54 мм, напряжение 230 В | шт | 2950 | 1,21
RT0603BRD0710RL | Yageo Corporation |  | шт | 3458 | 0,1356
64560-078 | SCHROFF | Направляющая усиленного типа, ширина паза 2 мм, полимер | шт | 21 | 1,19
THRUST PIECES FOR C16A LOAD CELL | HBM Hottinger Baldwin Messtechnik GmbH | Комплект весораспределительных опор для весовой ячейки С16, номинальный вес до 40 т, материал сталь. | Satz | 1 | 176,67
OPS-024V12-02-4.0/0.6-N | OOO OKS 01 |  | м | 46 | 6,37
100987 | GE Power Control | Вспомогательный блок-контакт мгновенного действия, фронтальная установка, клемма с винтовым креплением, комбинация контактов 4 НЗ, напряжение 240 В ас, ток 3 А | шт | 17 | Нет вариантов поставки
889520FA | Schneider Electric | кожух для распределительного шкафа, сталь листовая, 4 отверстия для монтажа | шт | 2 | 161,17
CY62256VLL-70ZXI | Cypress Semiconductor Corp. |  | шт | 230 | 1,99
1777044 | Phoenix Contact | Разъём для монтажа на печатную плату, 18 контактов, размер шага 5 мм, напряжение 320 В, ток до 12 А, цвет зелёный | шт | 40 | 11,85
60118-434 | SCHROFF | Рапределительная коробка 19" для монтажа распределительных модулей на DIN-рейках | шт | 1 | 398,98
3RK1301-1JB00-0AA2 | Siemens Automation | Электромагнитный контактор SIMATIC DP (DS1-X) , для ET 200S, автомат+ нереверсивный, мощность 4.0 кВТ, напряжение 400В, диапазон настройки защиты 7.0 : 10.0 А, ширина 45мм. | шт | 16 | 524,27
E5CN-R2MP-500 100-240AC | Omron Industrial Automation | http://oeiwcsnts1.omron.com/pdfcatal.nsf/PDFLookupByUniqueID/C2695A52789F554886256954005B952F/$File/D14E5CN0800.pdf?OpenElement Компактный цифровой контроллер температуры. | шт | 2 | 131,48
92.03SMA | Finder Relais | Rated current (A) 16 A , Rated voltage/Max. voltage (V) 250 / - ,Rated load AC1 (VA) 4000, Ambient temperature range (C) -40- +70, Dimensions (mm) 91.3x40x60.9 | шт | 4 | 9,49
282-325 | Wago Kontakttechnik |  | шт | 10 | 0,4373
120042 | GE Power Control | Корпус, встраиваемый, IP41 | шт | 180 | Нет вариантов поставки
1232204N | Westelettric | электронный балласт для люминисцентных ламп серии Dulux мощностью 24 Вт, напряжение питания 24 В АС | шт | 6 | 49,3
ATV320U55N4B | Schneider Electric |  | шт | 18 | 1042,43
1786190 | Phoenix Contact | Разъём, 4 контакта, коммутируемое напряжение 250 В, ток 12 А. шаг 5,08 мм | шт | 1916 | 7,12
8801110 | RITTAL | Фронтальная закрывающая панель, 2 шт, сталь | Satz | 1 | 62,85
0026252 | Lapp Kabel | Кабель ОLFLEX-FD CLASSIC 810 CY, 5 жил, сечение 1,5 мм^2, напряжение 300/500 В | м | 45 | 4,3
ATV930U75N4 | Schneider Electric |  | шт | 2 | 1670,71
4312M | Ebm-Papst | Вентилятор аксиальный, напряжение 12 В DC, поток воздуха 140 м^3/час, мощность 2.6 Вт, уровень звукового шума 39 дБ, скорость вращения 2300 об/мин. | шт | 6 | 40,59
1608670000 | Weidmueller | PEN function possible = Нет | шт | 100 | 2,98
A4/P | EGI s.r.l. | наконечник | шт | 11000 | 0,0279
31470 | Schneider Electric | Электронный расцепитель STR22SE, номинальный ток 250 А, коммутируемое напряжение 415 В | шт | 20 | 295,17
| Ses-Sterling GmbH | Окантовка Pliobord DX-3 C, 20 м, пластик | м | 19 | Нет вариантов поставки
3247056 | Phoenix Contact |  | шт | 6 | 52,37
LC1D09GD | Schneider Electric |  | шт | 68 | 26,91
252200-S | DKC ZAO | Хомут P6.6 с монтажным отверстием, белый, 4.8x200 | упак | 1 | 19,76
1039680 | RITTAL | корпус стальной с монтажной панелью | шт | 3 | 180,64
| Owen |  | шт | 1 | Нет вариантов поставки
2775113 | Phoenix Contact | Крышка концевая для клемм, материал пластик, цвет серый, монтаж вставной. | шт | 5 | 1,57
2862835 | Phoenix Contact | Клеммный модуль цифрового ввода Inline, в комплекте с принадлежностями (соединительный штекер и маркировочные полосы), 32 входа, 24 В постоян. тока, 1-проводная схема подключения | шт | 1 | 418,85
MI5F25V2P | Mersen |  | шт | 5 | 8,42
C-96R250CB-001 | Honda Connectors, Inc. | кабель контрольный с разъемами по краям, 96 контактов, коммутируемое напряжение 300 В, длина кабеля 2500 м. | шт | 18 | 95,73
26450 | DKC ZAO |  | шт | 200 | 0,2572
0805YC105KAT2A | AVX Corporation | Конденсатор керамический, емкость 1 мкФ, напряжение 16 В, допуск 10 % | шт | 195 | 0,1536
CM600HU-24F | Mitsubishi Electric Co.Ltd. | Модуль IGBT, 1 элемент, напряжение 1200 В, ток 600 А, мощность 1900 Вт | шт | 224 | 106,02
734-204/037-000 | Wago Kontakttechnik |  | шт | 91 | 2,37
A50QS50-4Y | Mersen | Предохранитель цилиндрический, номинальное напряжение 500 В перем., ток 50 А, характеристика aR, отключающая способность 63 кА, материал корпуса керамика, материал контактов луженая медь. | шт | 13 | 44,15
OCD-C2B1B-0012-C100-0CC | FRABA POSITAL GmbH | Инкрементный энкодер. 4096 импульсов/оборот. напряжение питания 10-30VDC. | шт | 1 | 122,61
288326 | GE Power Control | Крепежный элемент, болт с шестигранной головкой, резьба M10 (размер ключа 16), сталь | шт | 30 | 9,34
1SBN030210R1000 | ABB STOTZ-KONTAKT GmbH | Добавочный контактный блок, 2 переключающих контакта, коммутируемое напряжение 600 В, ток 16 А | шт | 2 | 15,47
MOC3082M | ON Semiconductor |  | шт | 1995 | 1,15
405606 | GE Power Control | Дверца для автоматического выключателя M-Pact, типоразмер 1 и 2, исполнение IP54 | шт | 1 | 149,82
584109 | GE Power Control | Выключатель, степень защиты IP65, одноклавишный с сигнальной лампой и маркировочной табличкой, напряжение 250 В, ток 16 А | шт | 50 | Нет вариантов поставки
RC0805FR-072KL | Yageo Corporation | Чип-резистор, корпус 0805, сопротивление 2 кОм, допуск 1%, TK100, мощность рассеиваемая 0.125 Вт | шт | 50000 | 0,0033
A9D55625 | Schneider Electric | Дифавтомат, серия iDPN N Vigi, 1 полюс + нейтраль, напряжение 230 В перем., ток номинальный 25 А, ток утечки 30 мА, класс АС | шт | 67 | 53,85
07717R | DKC ZAO |  | шт | 27 | 0,6292
R4-2014-23-1060-WT | Relpol S.A. | Миниатюрное реле в разъем, 4 переключающих контакта, коммутируемое напряжение 250 В, ток 6 А, напряжение управления 60 VDC | шт | 100 | 3,07
222233810224 | Vishay Intertechnology |  | шт | 2000 | 0,2217
435716 | GE Power Control |  | шт | 2 | 52,74
2170220 | Lapp Kabel | Кабель для передачи данных UNITRONIC BUS L2/FIP, 1 витая пара, диаметр жил 0,64 мм, коммутируемое напряжение 250 В | м | 200 | 1,29
17-381451Z | EAO Lumitas | Индикатор светодиодный 10 мм, зеленый, напряжение питания 28 В DC, ток 18 мА | шт | 38 | 6,75
430870 | GE Power Control | расцепительное устройство, 220/240В перем. и пост. тока | шт | 2 | 52,23
BL-T | PLATAN |  | шт | 20 | 0,1424
282109-1 | TYCO Electronics | Контакт разъема (штырь), в ленте - MINI MIC TAB L.P. | шт | 15437 | 0,034
104869 | GE Power Control | Запасная катушка для контакторов CK12BE3/CK08BE4 ... CK95BE4, CK12BE4, напряжение цепи управления 380...415 В АС/DС | шт | 1 | 126,17
2CDS253001R0011 | ABB STOTZ-KONTAKT GmbH | Автоматический выключатель, трехполюсный, коммутируемое напряжение 440 В АС, ток 1 А характеристика D | шт | 5 | 54,2
A9F79350 | Schneider Electric |  | шт | 1 | 54,77
6ES7314-5AE83-0AB0 | Siemens Automation | модуль процессорный, CPU 314, 16 цифровых входов/выходов, 4 аналоговых вх/вых, встроенный ИП 24VDC, 32кб памяти | шт | 1 | 1928,56
| TYCO Electronics | обжимной контакт | шт | 13700 | Нет вариантов поставки
246997 | GE Power Control | Кнопка аварийной остановки, грибовидная форма, 2 НЗ контакта, напряжение 230 В, ток 4,5 А | шт | 20 | Нет вариантов поставки
1052015:0001 | Phoenix Contact | Маркировочная планка Zack, 10 табличек, надписи вдоль полосы: с цифрами 1...10, цвет белый, пластмасса | шт | 511 | 1,01
617905 | GE Power Control | рама и дверца для щита 617902, прозрачная дверца выполнена из поликарбоната, защитная панель из ABS пластика | шт | 4 | Нет вариантов поставки
3005073 | Phoenix Contact | Проходная клемма, винтовые зажимы, сечение 0,5...16 мм^2, напряжение 800 В, ток 57 А, цвет серый | шт | 28 | 2,23
289179 | GE Power Control | Модуль втычной (комплект) | шт | 2 | 168,95
| Changzhou Jianli Electronic Co.,Ltd | Фильтр подавления помех, напряжение 250 В ас, ток 10 А | шт | 5 | Нет вариантов поставки
9001-32641C-L1 | Oupiin America, Inc. | Разъем, шаг 2,54 мм, 64 контакта, в два ряда, м/у рядами 2, 54 мм, коммутируемый ток 100мА, напряжение 500В, термопластик, фиксатор | шт | 448 | 1,19
152010 | GE Power Control | Кнопка, 1 нормально разомкнутый контакт, напряжение 240 В ас, ток 4 А, цвет синий | шт | 50 | Нет вариантов поставки
EC-UU004-5E-PVC-GY | NETLAN |  | м | 285 | 0,2723
3205019 | Phoenix Contact |  | шт | 50 | 2,54
59707T81 | Schneider Electric | Модуль памяти для реле защиты Sepam 80, емкость 2 Мб, напряжение питания 5 В | шт | 1 | 4526,58
| Atmel Corporation |  | шт | 4 | Нет вариантов поставки
IRG4PC40S | Infineon Technologies AG | Транзистор IGBT, корпус TO-247AC, напряжение коллектор-эмитер 600 В, ток коллекторный 31 A, мощность 160 Вт | шт | 7 | 4,85
0028042 | Lapp Kabel | Кабель UNITRONIC для передачи данных, низкочастотный, 52 жилы, сечение 0,25 мм^2, напряжение 250 В, не распространяет горение | м | 25 | 5,45
692689 | GE Power Control | Автоматический выключатель, 2 полюса, напряжение 240 В ас, ток 2 А, характеристика В, отключающая способность 6 кА | шт | 10 | Нет вариантов поставки
SFT2885 | Schneider Electric | Программное обеспечение на CD с комплектом подключения к ПК. | шт | 1 | 32,07
1SVR430841R1500 | ABB STOTZ-KONTAKT GmbH | Реле времени | шт | 83 | 112,86
1SAM151000R1007 | ABB STOTZ-KONTAKT GmbH | автоматический выключатель для защиты электродвигателя, трехполюсный, коммутируемое напряжение 690 В, ток 1,6...2,5 А | шт | 12 | 37,56
5SU1154-7KK16 | Siemens Automation | Устройство защитного отключения, 1 полюс+нейтраль, расцепительная способность 10 кA, ток номинальный 16 A, ток дифференциальный 10 мА, напряжение 230 В АС | шт | 7 | 124,05
618793 | GE Power Control | Изолированный щит, навесное исполнение, Fix-o-Rail Design, IP40, 18 модулей, с клеммами заземления и нулевого провода (ввод каб. 18х16 мм^2) | шт | 18 | Нет вариантов поставки
246967 | GE Power Control | Кнопка, 1 НО контакт, напряжение 230 В АС, ток 0,3 А, цвет желтый | шт | 323 | Нет вариантов поставки
57-12324 | IMC Networks | Коммуникационный модуль, 4 разъема RJ-45 по протоколу 10Base-T, 1PIM слот | шт | 15 | 751,71
101312 | GE Power Control | Блок-контакт сигнализации аварийного отключения, фронтальное крепление с правой стороны, одиночный контакт 1 НЗ, напряжение 230 В | шт | 79 | 5,05
437601 | GE Power Control | Выключатель автоматический серии FЕ250, 3 полюса, напряжение 690 В АС, ток 250 А, расцепительная способность 50 кА | шт | 8 | 363,05
1608750000 | Weidmueller | Type of end plate = Да | шт | 494 | 0,2732
CR0805-FX-1302ELF | Bourns | Резистор постоянный, тонкоплёночный, поверхностный монтаж, корпус 0805, номинал 13 кОм, точность 1 %, температурный коэффициент 100 ppm/C, мощность рассеиваемая 0,125 Вт, напряжение максимальное 150 В | шт | 5000 | 0,0385
LM2594HVM-ADJNOPB | National Semiconductor Corp | Регулятор напряжения, 8-ми выводной корпус SO, входное напряжение до 4,5...60 В, выходное напряжение регулируемое 1,23...57 В, ток 0,5 А, температурный диапазон -40...+125 С | шт | 475 | 3,17
DN00UB69V32L | Mersen | Предохранитель керамический для вертикальной установки, номинальный ток 32 А, напряжение 690 В, характеристика aR | шт | 8 | 21,76
0162022 | Lapp Kabel | Кабель для передачи сигнала с температурного датчика, 2 жилы сечением 1,5 мм^2, структура жилы 48х0.2 мм, напряжение 200 В | м | 500 | 5,8
199-DR1 | Rockwell Automation | Монтажный рельс. сталь | шт | 17 | 6,63
20130-591 | SCHROFF | Каркас, сталь | шт | 1 | 679,1
PI8150IG-C | WECON Technology Co., Ltd. |  | шт | 9 | 629,85
PE-68650 | Pulse Inginering Inc. | Трансформатор для установки на плату печатную, индуктивность 20 мГн, сопротивление обмоток 2 Ом, ток 75 мА, диапазон температур -40...+85 С | шт | 100 | 3,31
0032472 | Lapp Kabel | Кабель RD-Y(ST)Y, 8 пар, сечение 0,5 мм^2, экранированный, напряжение 225 В | м | 200 | 3,9
52025150 | Lapp Kabel | пластмассовый переходник PG36/21 | шт | 50 | 4,12
AFR140-050-S2-P2 | APEX DYNAMICS INC. | Планетарный редуктор, передаточное число 50, скорость вращения номинальная на входе 3000 об/мин | шт | 1 | 1625,23
154700 | GE Power Control | Сдвоенная кнопка, установочный диаметр 22 мм, устанавливаемая заподлицо, конфигурация контактов 1 НО + 1 НЗ, цвет зеленый-красный, напряжение 240 В ас, ток 4 А | шт | 29 | Нет вариантов поставки
101782 | GE Power Control |  | шт | 5 | Нет вариантов поставки
PI3070IG-C | WECON Technology Co., Ltd. |  | шт | 20 | 460,55
24560-241 | SCHROFF | ЭМС-уплотнитель из высококачественной стали между крышкой и горизонтальным рельсом, 10 шт | шт | 5 | 13,64
TL431CLPRA | Texas Instruments Inc. |  | шт | 16000 | 0,1561
3030527 | Phoenix Contact | Концевая крышка для клеммных блоков, цвет серый. полиамид | шт | 39 | 0,6224
607628 | GE Power Control | Дополнительное устройство защитного отключения Diff-o-Click, для совместого использования с автоматическими выключателями, 3 полюса, ток номинальный 63 A, дифференциальный ток 300 мA, напряжение 415 В АС | шт | 3 | 90,9
260-361 | Wago Kontakttechnik |  | шт | 20 | 0,2488
25432 | Schneider Electric | Выключатель автоматический, 3-полюсный, ток 2 А, напряжение 400 В АС, характеристика C | шт | 8 | 87,28
PHA2UOA | ITT Cannon Electric GmbH | Обратноходовый кнопочный переключатель, 2 переключающих контакта, коммутиремое напряжение 30 В | шт | 1207 | 0,5146
608416 | GE Power Control | Диффернциальный автоматический выключатель, 4 полюса, ток номинальный 25 А, дифференциальный ток 300 мА, напряжение 240/415 В | шт | 12 | 22,11
6ES7155-6AU01-0CN0 | Siemens Automation | PROFINET, 2-портовый интерфейсный модуль IM 155-6PN/2 High Feature, 1 слот для BusAdapter, макс. 64 модуля ввода/вывода и 16 модулей ET 200AL, резервирование S2, множественная горячая замена, 0,25 мс, изохронный режим, дополнительная защита от натяжения PN, включая серверный модуль | шт | 10 | 345,15
101729 | GE Power Control | Контактор, 3 полюса, напряжение коммтируемая 400 В ас, мощность 5.5 кВт, напряжение управления 230 В ас | шт | 55 | 9,28
8WH9020-6GC10 | Siemens Automation |  | шт | 4 | 2,61
30848-340 | SCHROFF | Передняя панель, алюминий 2,5 мм | шт | 150 | 7,38
D02GG40V63 | Mersen |  | шт | 35 | 1,43
0825832:0 | Phoenix Contact |  | шт | 100 | 0,0195
SAREXC07.1/LE12.1/AMEXC01.1 | AUMA Riester GmbH & Co. KG | Электропривод для клапана, напряжение 3-х фазное 380 В ас, мощность 0,045 кВт, 4 полюса | шт | 1 | 6981,17
7ME6910-2CA30-1AA0 | Siemens Automation |  | шт | 8 | 1420,82
1719470000 | Weidmueller | Model = Other | шт | 100 | 0,1126
S300005 | Mersen | Высокоскоростной предохранитель, напряжение 690 В перем., номинальный ток 450 А, характеристика aR, размер 31 | шт | 2 | 81,58
5SL6210-7 | Siemens Automation | автоматический выключатель, ток 10 А, 2 полюса, напряжение 400 В, характеристика С | шт | 10 | 6,65
3040038 | Phoenix Contact | Клемма, пружинный зажим, сечение 0,08...4 мм^2, 4 точки подключения, напряжение 500 В, ток 24 А, цвет серый | шт | 3400 | 2,51
48203006E | SPECTRO Analytical Instruments GmbH & Co. KG | Окно из кварца, диаметр 11 мм, толщина 1,5 мм, запчасть для спектрометра | упак | 1 | 39,81
74HC123D | NXP Semiconductors | Микросхема логики, моностабильный мультивибратор, напряжение 2-6 В, ток 50 мА, температура -55...+125 С | шт | 444 | 0,1371
Y162520K0000T0R | Vishay Intertechnology |  | шт | 47 | 33,59
3NA3836 | Siemens Automation | Предохранитель, напряжение 500 В, ток 160 А | шт | 2 | 7,82
T543O477M016AHE020 | Kemet Electronics Corporation |  | шт | 188 | 37,9
288330 | GE Power Control | Крепежный элемент, болт с шестигранной головкой, размер M10х110 мм, размер ключа 16, сталь | шт | 100 | 91,71
3RH2131-1BB40 | Siemens Automation | Вспомогательный контактор, 3НО+1НЗ, управляющее напряжение 24 В DС | шт | -4 | 27,19
111122K09P10BQTAF9LM | Knowles Precision Devices | Конденсатор керамический, номинальное напряжение 2000 В пост., емкость 9.1 пкФ, допустимое отклонение +/-0.1 пкФ, корпус 2828, тип диэлектрика C0G (NP0), рабочая температура -55…+125 С , монтаж поверхностный. | шт | 875 | 1,36
LAN-5EFTP-LSZH | LANMASTER OOO |  | м | 240 | 0,6233
1808.8031 | Mentor | Диод светоизлучающий в пластиковом корпусе, напряжение питания 2.5 В пост, прямой ток 25 мА, длина волны 568 нм, цвет зелеый, материал корпуса пластик, монтаж выводный на плату. | шт | 32 | 1,06
VS-30CTQ100STRL-M3 | Vishay Intertechnology |  | шт | 174 | 1,83
ATV320U15N4C | Schneider Electric |  | шт | 5 | 938,35
2950996 | Phoenix Contact | EMG45-RELS/IR1-G24 разъем для реле, коммутируемое напряжение 230 В, ток 4 А | шт | 105 | 171,17
3652220 | RITTAL | Панель алюминиевая | шт | 11 | 8,69
120025 | GE Power Control |  | шт | 38 | Нет вариантов поставки
1SFA611100R3103 | ABB STOTZ-KONTAKT GmbH | Толкатель кнопочного переключателя, тип MP1-31Y, цвет желтый, без контактного блока | шт | 9 | 6,09
ULN2003ADR2G | ON Semiconductor |  | шт | 2000 | 2,6
SLY20814Z | FISCHER ELEKTRONIK |  | шт | 200 | 0,148
113757 | GE Power Control | Реле тепловой защиты для контакторов CK10, CK11, CK12 класс 30, клемма с винтовым креплением, диапазон уставок тока 250 - 400 А | шт | 1 | 123,94
080253 | Legrand |  | шт | 170 | 6
210-297 | Wago Kontakttechnik |  | шт | 88 | 5,5
LX3V-4DA | WECON Technology Co., Ltd. |  | шт | 3 | 137,91
CMF5510R000FHEK | Vishay Intertechnology |  | шт | 796 | 0,1255
1836134 | Phoenix Contact | MC 1,5/ 8-ST-5,08 Вилочная часть, Номинальный ток: 8 А, Расчетное напряжение (III/2): 320 В, Полюсов: 8, Размер шага: 5,08 мм, Технология подключения: Винтовые зажимы, Цвет: зеленый, Поверхность контакта: олово | шт | 188 | 12,52
SAMPLE SCHNEIDER/ MECHANICAL COUNTER 33895 | Schneider Electric | механический счетчик циклов 33895, образец | шт | 1 | Нет вариантов поставки
5SY4202-7 | Siemens Automation | Автоматический выключатель, 2-полюсный, коммутируемое напряжение 400 В АС, коммутируемый ток 2 А, характеристика С | шт | 5 | 17,45
430828 | GE Power Control | Вспомогательный прерыватель для автоматических выключателей, 1 нормально замкнутый контакт, напряжение 230 В | шт | 7 | 5,4
0508401694 | Weidmueller | Model = Other | шт | 9 | 13,85
VS-HFA30PB120-N3 | Vishay Intertechnology |  | шт | 15 | 9,83
238159252516 | Vishay Intertechnology | варистор, напряжение 320 В, ток 5 А при 600 В, емкость 60 пФ при 1 кГц, мощность 100 мВт | шт | 500 | 0,2418
279-915/281-410 | Wago Kontakttechnik |  | шт | 78 | 6,23
3004524 | Phoenix Contact | Клемма проходная, винтовые зажимы, сечение 0,2...10 мм^2, напряжение 800 В, ток 41 А | шт | 2726 | 1,17
ASS 1X2X0.5 RED | Metrofunk Kabel-Union GmbH |  | м | 2 | 13,4
8WA1805 | Siemens Automation | торцевой держатель клеммника, сталь | шт | 35 | 2,46
GW26 | NIEDAX GMBH | Крепление для "С"-образного профиля, материал пластик | шт | 25 | 0,2935
BMXNOM0200 | Schneider Electric | Модуль коммуникационный, 1 неизолированный порт RS232/485, 1 изолированный порт RS485, напряжение питания 24 В dc | шт | 18 | 652,23
608413 | GE Power Control | УЗО, In = 63A, 2 полюса, напряжение 230-400V, ток утечки 30 мА | шт | 1908 | 14,89
61-9970.0 | EAO Lumitas | Маркировка для переключателей, без надписи | шт | 1 | 2,02
09185206803 | Harting Elektronik | Разъем типа IDC, 20 контактов в два ряда, коммутируемое напряжение 250 В, ток 1 А, шаг 2,54 мм | шт | 1 | 0,5703
A9F78316 | Schneider Electric | Автоматический выключатель iC60N, 3 полюса, напряжение 400 В ас, ток 16 А, характеристика В, отключающая способность 6 кА | шт | 1 | 16,01
| EMIS ZAO |  | шт | 7 | Нет вариантов поставки
1052015:0091 | Phoenix Contact | Маркировочная планка Zack, 10 табличек, надписи вдоль полосы: с цифрами 91...100, цвет белый, пластмасса | шт | 950 | 1,01
246985 | GE Power Control | Индикатор светодиодный, цвет желтый, напряжение 24 В | шт | 211 | 2,55
CEV58M-00061 | TR-Electronic GmbH |  | шт | 4 | 1191,53
2900330 | Phoenix Contact | Релейный модуль, состоит из базового клеммного модуля PLC-BPT.../21-21 с соединителем Push-in и вставным мини-реле с силовым контактом, установка на монтажную шину NS 35/7,5, 2 переключающих контакта, входное напряжение 24 В DC | шт | 4 | 32,99
ПКТ 160 | Elektrotehniceskiy zavod KVT |  | упак | 1 | 16,43
54113150 | Lapp Kabel | Заглушка для кабель-ввода М40, пластик | шт | 4500 | 0,1409
3UF7102-1AA00-0 | Siemens Automation | Модуль измерения тока, диапазон уставок тока 10...100 А. | шт | 20 | 160,97
206305-1 | TYCO Electronics | Разъём ответный 37 штырьковый навинчивающийся чёрного цвета, напряжение 250 В, ток 13 А | шт | 182 | 8,33
JITO-2-BC3AF-60MHZ | Fox Electronics | Резонатор кварцевый, частота 60 MHz, напряжение питания 3V | шт | 13 | 7,63
101200 | GE Power Control | Выключатель автоматический для защиты электродвигателей, 3 полюса, напряжение 690 В ас, ток 1,6, отключающая способность 100 кА | шт | 32 | Нет вариантов поставки
61086 | Navigator | Светильник светодиодный ДСП IP65 без ламп | шт | 69 | 15,25
2CDS251001R0104 | ABB STOTZ-KONTAKT GmbH | Автоматический выключатель, однополюсный, коммутируемое напряжение 250 В ас, ток 10 А, характеристика С | шт | 8 | 6,11
690802 | GE Power Control | Дифференциальный автоматический выключатель, 1 полюс + нейтраль, напряжение 240 В АС, ток номинальный 10 А, дифференциальный ток 30 мА | шт | 189 | 16,53
104645 | GE Power Control | Запасная катушка для кантакторов, напряжение 380...400 В АС | шт | 119 | Нет вариантов поставки
1445970000 | Weidmueller | Type of accessory = Connecting bridge | шт | 8 | 5,17
54113160 | Lapp Kabel | Заглушка для кабель-ввода М50, пластик | шт | 4400 | 0,2085
FF600R12KE3 | Infineon Technologies AG | Модуль IGBT, напряжение 1200 В, ток 600 А | шт | 22 | 469,93
1SFA619101R3051 | ABB STOTZ-KONTAKT GmbH | кнопка с фиксацией, 2 НЗ, красная, напряжение 12/130 DC, 24/230 AC | шт | 3 | 4,4
101228 | GE Power Control | Автоматический выключатель для защиты электродвигателя, 3 полюса, напряжение 400 В, диапазон установки тока 14...20 А | шт | 1 | 68,76
803-87-016-10-001101 | Preci-Dip | штыревая колодка, 16 контактов, напряжение 100 V ac, 150 V dc | шт | 299 | 0,6937
009349400160000 | Reyher Nchfg. GmbH & Co | Гайка шестигранная, резьба М16, сталь | шт | 99 | 0,2907
CY7C199CN-15PXC | Cypress Semiconductor Corp. | микросхема статической RAM памяти, 256 кб, скорость 15 нс, напряжение 4,5-5,5 В, температура 0...+70 С | шт | 1050 | 1,22
| Murata Co.Ltd. | Фильтр ВЧ сигнала, центральная частота 1643,5 МГц, полоса 34 МГц, мощность входная 20 Вт | шт | 11 | Нет вариантов поставки
101293 | ABUS Crane Systems | Рзъем на кабель контрольный, напряжение 400 В перем., ток 16 А, материал корпуса пластик, диаметр обжимаемого кабеля до 12 мм. | шт | 4 | 120,23
AM1/4LS-0505S-NZ | AIMTEC Inc. |  | шт | 56 | 17,69
09663080001 | Harting Elektronik | Зажим для разъёмов серии D-Sub 25 контактов | шт | 68 | 0,225
24568-362 | SCHROFF | Пластиковые напрвляющие, материал поликарбонат, цвет красный, глубина платы 220 мм, ширина паза 2 мм, количество в упаковке 10 шт | Satz | 3 | 15,17
2924689 | Phoenix Contact |  | шт | 22 | 655,34
VHR-2N | JST Quality Connection | Корпус разъёма на 2 контакта, материал пластмасса | шт | 43 | 0,1258
30807-757 | SCHROFF | Передняя панель, алюминий | шт | 10 | 44,04
| AUTONICS | Кабель с разъёмом М12, длина 5 м, напряжение 30 В | шт | 24 | Нет вариантов поставки
210-197 | Wago Kontakttechnik |  | шт | 10 | 76,3
| Fischer Fixing Systems |  | шт | 6 | Нет вариантов поставки
1053014:0181 | Phoenix Contact | Маркировочная планка Zack, 10 табличек, надписи вдоль полосы, с цифрами от 181 до 190, цвет белый, пластмасса | шт | 8000 | 0,4406
52103130 | Lapp Kabel | Заглушка из латуни с резьбой M25x1.5, с резиновым уплотнительным кольцом | шт | 80 | 2,44
0409500000 | Weidmueller | Construction type = Standard | шт | 100 | 0,0583
288107 | GE Power Control | Основные контакты, ток 630 A, 3 полюса, стойка | шт | 2 | 346,05
SF-510-M90 | MP Filtri S.p.A | Фильтр-элемент для гидравлического фильтра | шт | 4 | 59,32
20817-325 | SCHROFF | ручка для вставного модуля шкафа, с крепежными винтами, материал ручки пластмасса, опора, цинк, литье под давлением, никелированная, винт с цилиндрической головкой, M2,5 6 со шлицем, сталь никелированная | шт | 7 | 4,33
1SFA619402R1001 | ABB STOTZ-KONTAKT GmbH | Светосигнальная лампа с патроном ВА9s, цвет красный, лампы заказываются отдельно, напряжение 230 В ас | шт | 14 | 3,31
FRM18NA-5DC24V | Forward Industrial Co. | Реле электромагнитное миниатюрное, номинальное напряжение 250 В перем., ток 5 А, напряжение управления 24 В пост., 1НО контакт, штыревой монтаж под пайку. | шт | 7964 | 0,7777
34561-242 | SCHROFF | Задний горизонтальный рельс, алюминий. | шт | 9 | 71,44
6ES7522-1BL10-0AA0 | Siemens Automation |  | шт | 1 | 586,84
| BRALO S A | Вставка резьбовая, резьба М5, нержавеющая сталь | шт | 380 | Нет вариантов поставки
PIC16C65B-04I/P | Microchip Technology Inc. | 8-битные микроконтроллеры 7KB 192 RAM 33 I/O | шт | 440 | 19,29
6AV2124-0QC02-0AX1 | Siemens Automation |  | шт | 4 | 4096,5
1821232 | Phoenix Contact | Вилочный разъем, напряжение 160 В, номинальный ток 6 A, 16 полюсов, размер шага 2,54 мм, тип подключения пружинные зажимы, цвет черный, поверхность контакта золото. | шт | 89 | 19,94
| Multi-Contact | Разъем тестовый в панель, 1 контакт, коммутируемое напряжение 1000 В, ток 32 А, цвет красный | шт | 20 | Нет вариантов поставки
03501 | Schneider Electric | Монтажная плата для NS3200-INS2500 | шт | 5 | 54,7
B84143B0008R000 | Epcos | Фильтр электрический, напряжение 250/440 В ас, ток 8 А | шт | 17 | 223,55
6ES7314-1AF11-0AB0 | Siemens Automation | процессорный модуль, память 48 Кбайт, интерфейс MPI, встроенный источник питания с выходным напряжением 24 VDC | шт | 6 | 666,21
3036767 | Phoenix Contact | Концевая крышка, длина 90,5 мм, ширина 2,2 мм, высота 43,5 мм, цвет cерый | шт | 49 | 0,6597
LT21101-239 | LT ELECTRONICS CO., LTD. |  | шт | 2 | 25,98
5253 | Octagon System | шасси с разъемами ISA для установки электронных модулей, сталь | шт | 1 | 89,91
246994 | GE Power Control | Однокнопочная станция, тип контакта 1 НО, напряжение 230 В, ток 4,5 А | шт | 15 | Нет вариантов поставки
1051016:0251 | Phoenix Contact | Полоска шильдиков горизонталтьной маркировки 10 последовательных чисел от 201 до 210 для клемм толщиной 6,2мм, белая, полиамид | шт | 497 | 1,01
52004880 | Lapp Kabel | кабель-ввод угловой PG21, металл | шт | 39 | 14,41
780-454 | Wago Kontakttechnik |  | шт | 21 | 0,7141
721-110/037-000/035-000 | Wago Kontakttechnik | клеммная колодка штеккерного типа, 10 контактов, коммутируемое напряжение 300 В, ток 15 А, шаг 5 мм | шт | 3 | 6,28
CY62147EV30LL-45ZSXI | Cypress Semiconductor Corp. |  | шт | 15 | 3,91
AB20-11/K3 G1/8 | Bosch Rexroth | Фитинг заглушка, присоединение G 1/8 внешняя резьба, материал металл | шт | 16 | 11,54
| OOO ETM |  | шт | 19 | Нет вариантов поставки
| Phoenix Contact |  | шт | 46 | Нет вариантов поставки
1719460000 | Weidmueller | Model = Other | шт | 100 | 0,0942
6ES7332-7ND02-0AB0 | Siemens Automation | Модуль вывода аналоговых сигналов систем Simatic S7, 4 канала, разрешение 16 бит, гальваническая развязка внешних и внутренних цепей, выходное напряжение 0...10 В, 1...5 В, +10 В и -10 В, ток +/- 20 мА, напряжение пиатния 24 В DC | шт | 4 | 1302,42
RPS0500DH4700JB | Vishay Intertechnology | Резистор, установка на радиатор, ноимнал 470 Ом, допуск 5%, ТК150, мощность 500 Вт | шт | 14 | 118,76
1052015:0061 | Phoenix Contact | Маркировочная планка Zack, 10 табличек, надписи вдоль полосы, с цифрами от 61 до 70, цвет белый, пластмасса | шт | 1950 | 1,01
RFH350 1R | S.I.R. S.R.L. - SOCIETA ITALIANA RESISTOR |  | шт | 9 | 120,72
BT151-500R.127 | NXP Semiconductors |  | шт | 10 | 0,4252
TEN20-4813 | Traco | преобразователь DC-DC, мощность 20 Вт, входное напряжение 36 – 75 VDC, выходное напряжение 15 VDC | шт | 6 | 57,11
ABE7R16T230 | Schneider Electric | Модуль ввода/вывода с клемнным блоком, 16 каналов, напряжение 230 В, ток 6 А | шт | 4 | 200,25
405921 | GE Power Control | Клеммы для присоединения спереди, верхние, 3 полюса, для выкатного типа , типоразмер 1, тип S - 50 кА, номинальный ток (А) 400-1600 (1 код - 3 шт.) | шт | 3 | 191,72
| Igus |  | шт | 2 | Нет вариантов поставки
W0-P22-KLXYZ | SN PROMET |  | шт | 100 | 8,97
1677021 | Phoenix Contact | Корпус разъема, на 16 контактов, пластик | шт | 381 | 10,52
231-195 | Wago Kontakttechnik |  | шт | 9 | 0,0767
30849-140 | SCHROFF | Передняя панель, алюминий | шт | 12 | 9,77
69004-089 | SCHROFF | Двойное тестовое гнездо, напряжение 60 В, ток 1 А | шт | 184 | 2,16
7ME6140-2YA10-1AA1 | Siemens Automation | Сенсор электромагнитного расходомера, пищевого исполнения SITRANS F M MAGFLO MAG 1100 FOOD, диаметр Ду 50, материал сенсора Hastelloy C, давление Ру 16, частота возбуждения 12.5 Гц | шт | 1 | 5315,81
1278700000 | Weidmueller | Band width = 3,6 | шт | 31000 | 0,0234
113471 | GE Power Control | контактор, 3 полюса, ток 150 А, мощность 90 кВт, напряжение 400 В, напряжение катушки 72 В | шт | 10 | Нет вариантов поставки
02580405010 | Ses-Sterling GmbH | Фиксирующая мембрана, резина | шт | 46 | 2,15
5ST3045 | Siemens Automation | Расцепитель минимального напряжения, напряжение 24 В DC | шт | 1 | 108,91
281-492 | Wago Kontakttechnik |  | шт | 15 | 0,7635
61746980 | Lapp Kabel | Кабельный гофр, для прокладки кабеля, диаметр внутренний 29 мм, диаметр внешний 34.5 мм, цвет серый, пластик | м | 19 | 10,52
HFBR-4526Z | Avago Technologies | Обжимное кольцо для волоконно-оптического разъема, материал алюминий. | шт | 419 | 166,86
RT0603BRD07107KL | Yageo Corporation |  | шт | 478 | 0,096
09252306825 | Harting Elektronik | разъем стандарта DIN 41612 Connectors 30P TYPE 3C FEMALE STRAIGHT SOLDER PIN | шт | 14 | 4,15
| LEM transducer | Датчик измерения тока, напряжение питания однополярное 5 В пост., номинальный ток 5-10-20 А, диапазон измерения до 60 А, мгновенное значение выходного напряжения 2.5 +/- 0.625 В, точность 1.5 %, монтаж выводный на печатную плату. | шт | 5 | Нет вариантов поставки
TEN 5-2421 | Traco | DС/DC преобразователь, входное напряжение 18 - 36V (dc), выходное напряжение +/-5 В, ток +/-500 mA | шт | 2 | 43,65
231-142/001-000 | Wago Kontakttechnik |  | шт | 27 | 1,21
036002070044 | Ses-Sterling GmbH | Маркировочное пластиковое кольцо на кабель сечением 1-2,5 мм^2 | шт | 70000 | 0,0128
S-11 0-0.2BAR 4-20MA G1/B-FB 2L | WIKA Alexander Weigang GmbH& Co | Измерительный преобразователь давления всеобщего применения с фронтальной мембраной, давление 0-2 бара, выходной сигнал 4-20mA, напряжение питания 10-30 В | шт | 1 | 359,71
3009118 | Phoenix Contact | Клемма проходная, сечение 16 - 70 мм^2, цвет серый, напряжение 1000 В, ток 150 А | шт | 112 | 12,76
GW18 | NIEDAX GMBH | Крепление для "С"-образного профиля, материал пластик | шт | 50 | 0,2508
5SY4201-7 | Siemens Automation | Автоматический выключатель, двухполюсный, ток 1 А, напряжение 400 В АС, характеристика С, расцепительная способность 10 кА | шт | 10 | 10,38
3VA9153-0QC00 | Siemens Automation |  | шт | 4 | 26,08
| GIGAVAC |  | шт | 1 | Нет вариантов поставки
| APEM | DIP переключатель, 8 полюсов, напряжение 24 В dc, ток 25 мА | шт | 16 | Нет вариантов поставки
0830780 | Phoenix Contact |  | шт | 9 | 7,82
264-363 | Wago Kontakttechnik |  | шт | 12 | 0,1158
437239 | GE Power Control | Вспомогательный контактный блок для автоматических выключателей серии Record SL LD160, 2 переключающих контакта, напряжение 250 В | шт | 10 | Нет вариантов поставки
OP282GSZ | Analog Devices Corporation | Сдвоенный операционный усилитель, корпус SOIC, 8 выводов, напряжение питания биполярное 15 В, полоса усиления 4 МГц, температура -40...+85 С | шт | 316 | 2,13
RI3/8EDX1/471 | Parker Hannifin Corporation |  | шт | 3 | 38,38
6ES7505-0RA00-0AB0 | Siemens Automation |  | шт | 2 | 914,27
| Harting Elektronik | Разьем, ток 1A, 68 контактов, -20C до + 105C, напряжение 125 В har-mik pcb connector Contact genderFemale SeriesPin and Socket TerminationSolder pins, angled VersionStandard version Latch SystemWithout Latch System Panel fixingscrew lock UNC 2-56 / board lock MaterialThermoplastic resin glass-fibre filled Connector size68 poles ROHS status: ●Yes | шт | 4 | Нет вариантов поставки
S100 | Fairchild Imaging |  | шт | 6500 | 0,0169
DIIGG50V20 | Mersen |  | шт | 10 | 0,7632
92-960.0 | EAO Lumitas | Монтажная рамка для крепления переключателей | шт | 200 | 1,65
690719 | GE Power Control | Выключатель автоматический, 3-х полюсный, ток 40 А, напряжение 240/415 В АС | шт | 327 | 4,69
| Vitebskij zavod radiodetalej Monolit RUP | Конденсатор К10-17, керамический, монолитный, ёмкость 1500 пФ, допуск 5%, напряжение 50 В | шт | 1300 | Нет вариантов поставки
DF3EN10 | Schneider Electric |  | шт | 20 | 7,89
00101254 | Lapp Kabel | Кабель ОLFLEX CLASSIC 100, 3 жилы, сечение 0.75 мм^2 (24х0,2 мм), напряжение 300/500 В, не распространяет горение | м | 100 | 0,6064
| Phoenix Contact | Коммутационный мост, 10 контактов. коммутируемое напряжение 300 В, ток 57 А | шт | 1418 | Нет вариантов поставки
| Rexnord-Kette GmbH | Муфта, внешний диаметр 135 мм, внутренний диаметр 95 мм, диаметр фланца 40 мм, осевое усилие 167 кН, крутящий момент 7920 Nm | шт | 3 | Нет вариантов поставки
| Phoenix Contact |  | шт | 1 | Нет вариантов поставки
ATV930D15N4 | Schneider Electric |  | шт | 3 | 2730,19
104655 | GE Power Control | Запасная катушка для кантакторов, напряжение 380...400 В АС | шт | 95 | Нет вариантов поставки
101723 | GE Power Control | Контактор, 3 полюса, напряжение коммтируемая 400 В ас, мощность 4 кВт, напряжение управления 230 В ас | шт | 79 | 7,79
24738 | Schneider Electric | автоматический выключатель, 3 полюса, ток 6 А, номинальное напряжение 230 - 400 В переменного тока, | шт | 2 | 69,3
353-044-400 | VOGEL | Питатель для подачи смазки, количество выводов 3, количество смазки 0.1 см^3 | шт | 1 | 94,62
044581 | Erni Elektroapparate GmbH | корпус разъема для 3 силовых или коаксиальных контактов, пластик | шт | 1350 | 0,9975
000844100020003 | Reyher Nchfg. GmbH & Co | Винт с цилиндрической головкой со шлицем, М2х3, оцинкованная сталь, в упаковке 2000 штук | упак | 2000 | 0,1113
CY74FCT16245TPACT | Pericom Semiconductor Corp. | микросхема трансивер,16-бит, Корпус 48-выводный TSSOP, температурный диопазон -40/+85С | шт | 1985 | 0,8753
RST4-RKWT4-225/1M | Lumberg | Кабель с разъёмами М12, 4 полюса, длина 1 м, напряжение 30 В | шт | 65 | 13,84
P22-KLZ2X | SN PROMET | Кнопка квадратная, с подсветкой,с толкателем зелёного цвета,на одном уровне с ограждением, 2 нормально открытых контакта, коммутируемое напряжение 250 В, ток 3 А | шт | 34 | 10,54
SFT830S | TDK Corporation |  | шт | 760 | 0,8483
3209549 | Phoenix Contact | Клемма проходная, сечение 0,14...4 мм^2, 1 ярус, 3 точки подключения, напряжение 800 В, ток 24 А, цвет серый | шт | 60 | 1,54
112269 | GE Power Control | Контактор, 3 полюса, напряжение коммутируемое 400 В АС, мощность 12 кВт, напряжение управления 220 В DC | шт | 19 | Нет вариантов поставки
08450170013 | Ses-Sterling GmbH | Кабель-канал GF-A6/4 60X30, поливинилхлорид, серый. | м | 38 | 3,19
AD6644AST-65 | Analog Devices Corporation | АЦП, 14 битный, время преобразования 15 нс, напряжение (+3.3, +5 В), 65 MSPS, мощность 1,5 Вт | шт | 2 | 63,82
| ABB STOTZ-KONTAKT GmbH | Торцевой фиксатор клеммника на рейке, пластик | шт | 30 | Нет вариантов поставки
SKKE310F12 | Semikron International |  | шт | 1 | 228,68
2900998 | Phoenix Contact |  | шт | 20 | 46,81
61-9028.0 | EAO Lumitas | Ручка поворотного переключателя черная, пластик | шт | 50 | 1,17
K095574 | Mersen |  | шт | 20 | 0,4886
| Daniels Manufacturing Corp |  | шт | 46 | Нет вариантов поставки
072.51 | Finder Relais |  | шт | 3 | 35,8
KBB2L11 | Lovato Electric | Концевой переключатель, тип контакта 1 НО+1 НЗ, напряжение 250 В АС, ток 4 А | шт | 3290 | 9,47
PAGM63N | DKC ZAO |  | шт | 1 | 5,56
| Moeller | Контактный блок, 4 полюса (3 НР + 1 НЗ), напряжение 400 В ас, ток 4 А | шт | 4 | Нет вариантов поставки
09562617700 | Harting Elektronik | Вилка трёхрядная типа D-SUB, 26 контактов, комутируемое напряжение 230 В, ток 2 А, шаг 2.3 мм | шт | 5 | 3,34
617916 | GE Power Control | рама и дверца для щита 617903, прозрачная дверца выполнена из поликарбоната, защитная панель из ABS пластика, RAL 5015 | шт | 12 | Нет вариантов поставки
| DEUTSCH Connectors Trading Co., Ltd. | Корпус разъёма, серия DTM, 12 контактов, материал полиамид, степень защиты IP68 | шт | 6 | Нет вариантов поставки
T491A155K016AT | Kemet Electronics Corporation |  | шт | 1 | 0,5377
246983 | GE Power Control | Светодиодный индикатор, напряжение 24 В АС, цвет зеленый. | шт | 222 | 2,55
61-8101.02 | EAO Lumitas |  | шт | 22 | 8,11
1424180 | Phoenix Contact | Разъём М12, печатный монтаж, угловой, 8 контактов, напряжение 50 В ас/60 В dc, ток 0.5 А | шт | 10 | 56,77
| EMIS ZAO |  | шт | 5 | Нет вариантов поставки
8414N/2HP | Ebm-Papst |  | шт | 18 | 35,02
34561-540 | SCHROFF | Горизонтальный рельс, тыльный, алюминиевый профиль, анодированный | шт | 8 | 5,97
34562-813 | SCHROFF | Рельс направляющий для для печатной платы корпуса электротехнического, глубина 160 мм, материал алюминий, монтаж винтовой, в упаковке 10 штук. | шт | 32 | 0,5795
1052015:0041 | Phoenix Contact | Маркировочная планка Zack, 10 табличек, надписи вдоль полосы: с цифрами 41...50, цвет белый, пластмасса | шт | 9 | 1,01
282-391 | Wago Kontakttechnik | Торцевая, разделительная пластина, пластик | шт | 25 | 0,3888
30225-091 | SCHROFF | Направляющий рельс, анодированный алюминиевый профиль, кромки без покрытия, допустимая нагрузка 10 кг | шт | 14 | 9,17
1SVR405659R1100 | ABB STOTZ-KONTAKT GmbH | Фиксатор CR-MH1 для реле CR-M, металл | шт | 11 | 0,6019
ATV12HU15M2 | Schneider Electric |  | шт | 3 | 630,28
104721 | GE Power Control | Варистор для подавления напряжения переходных процессов, устанвливается на контакты катушки контакторов серии CL00...CL10, напряжение 50...127 В ас/dc | шт | 7 | 10,63
1418100000 | Weidmueller | Type of connection = Printed circuit board to cable | шт | 30 | 4,24
101773 | GE Power Control | Реле тепловой защиты, напряжение 690 В, диапазон установки тока 12...18 А | шт | 5 | 8,59
111121K00101GQT | Knowles Precision Devices | Конденсатор керамический, номинальное напряжение 1000 В пост., емкость 100 пкФ, допустимое отклонение +/- 2%, корпус 2828, тип диэлектрика C0G (NP0), рабочая температура -55…+125 С , монтаж поверхностный. | шт | 624 | 0,9894
| ITC-Electronics |  | Satz | 24 | Нет вариантов поставки
GHS2820001R0635 | ABB STOTZ-KONTAKT GmbH | Автоматический выключатель, 2 полюса, напряжение 230/400 В ас, ток 63 А | шт | 2 | 101,33
607538 | GE Power Control | Дополнительное устройство защитного отключения Diff-o-Click, для совместого использования с автоматическими выключателями, 2 полюса, ток номинальный 32 A, дифференциальный ток 300 мA, напряжение 230/415 В АС | шт | 3 | Нет вариантов поставки
09670155615 | Harting Elektronik | Разъем типа D-SUB, 15 контактов, коммутируемое напряжение 250 В, ток 2 А, шаг 2,76 мм | шт | 80 | 8,46
113713 | GE Power Control | Тепловое реле перегрузки для контакторов, напряжение 400 В, диапазон установки тока 17,5...22 А | шт | 46 | Нет вариантов поставки
1-216093-0 | TYCO Electronics | Разъём, печатный монтаж, 10 контактов, 2 ряда, шаг 2.54 мм, напряжение 100 В | шт | 1 | Нет вариантов поставки
AN-52AG4 | Sharp Corporation | фирменное крепление для ТВ | шт | 4 | 570,43
SC-60 | Cooper Bussmann | Предохранитель цилиндрический, номинальное напряжение 600 В, ток 60 А, класс G, материал корпуса керамический, материал контактов луженая медь. | шт | 1 | 17,73
34560-495 | SCHROFF | Боковая панель, алюминий 2 мм, бесцветно хроматированный | шт | 10 | 32,22
LFXTAL003240BULK | IQD Frequency Products Ltd |  | шт | 15 | 1,4
152511 | GE Power Control | Кнопка с подсветкой, 1 нормально замкнутый контакт, напряжение 240 В ас, ток 4 А, цвет красный | шт | 39 | Нет вариантов поставки
ATM5 | Mersen | Предохранитель цилиндрический, номинальное напряжение 600 В перем., ток 5 А, макс.отключающая способность 100 кА, материал корпуса керамика, материал контактов луженая медь, монтаж вставной. | шт | 9 | 7,95
120005 | GE Power Control | Автоматический выключатель, 3 полюса, напряжение 400 В, ток 0,63...1 А | шт | 24 | Нет вариантов поставки
09041326922 | Harting Elektronik | Разъем типа D на плату, 32 контакта в два ряда, коммутируемое напряжение 230 В, ток 6 А, шаг 5,08 мм | шт | 10 | 1,61
20100013232 | Harting Elektronik | Наконечник штыревой для оптического кабеля, диметр оптоволокна 1 мм2, материал латунь, монтаж обжимной. | шт | 3 | 2,25
1SBV010392R1211 | ABB STOTZ-KONTAKT GmbH | Датчик концевой, напряжение 400 В, ток 1.8 А | шт | 10 | 19,2
690711 | GE Power Control | Автоматический выключатель серия DMS-line, 2-х полюсный, ток 50 А, хар-ка C, отключающая способность 4.5 кА, напряжение 230/400 В AC | шт | 145 | 5,91
1SFA619403R5238 | ABB STOTZ-KONTAKT GmbH |  | шт | 4 | 7,4
KBB2A11 | Lovato Electric | Концевой переключатель, тип контакта 1 нормально открытый +1 нормально замкнутый, напряжение 690 В АС | шт | 4200 | 9,47
5214NH | Ebm-Papst | Вентилятор осевой компактный, напряжение питания 24 В пост., мощность 9,8 Вт, частота вращения 3650 об/мин, материал корпуса и крылатки пластик, цвет черный. | шт | 7 | 68,09
185846 | GE Power Control | Контрольная лампа, встраиваемая в панель, цвет синий, рассеивающая линза, цоколь BA9S, напряжение 220 В ас, мощность 2 Вт, лампа входит в комплект поставки | шт | 10 | 7,75
671553 | GE Power Control | Автоматический выключатель, 1 полюс, напряжение 240 В АС, ток 100 А | шт | 16 | Нет вариантов поставки
460612 | Vogt AG | Наконечник для кабеля сечением 4 мм^2, с серой пластиковой изоляцией. | шт | 10340 | 0,0587
072-BLUE | Serpac | Корпус пластмассовый, цвет синий | шт | 5 | 12,25
ET004167 | Elektrotehnik PO ZAO |  | шт | 11 | 238,31
3UF7112-1AA01-0 | Siemens Automation |  | шт | 31 | 284,7
2982647 | Phoenix Contact |  | шт | 4 | 68,62
A9F74303 | Schneider Electric | Автоматический выключатель iC60N, 3 полюса, ток 3 А, характеристика С, напряжение 440 В | шт | 3 | 29,52
619376 | GE Power Control | Изолированный щит, навесное исполнение, Fix-o-Rail Abaco S, IP40, прозрачная дверь, цвет белый, 200х230х110, 8/10 модулей, 1 ряд | шт | 1 | 7,13
3700100000 | Littelfuse BV | предохранитель, ток 100 мА | шт | 214 | 0,8785
GV2ME08 | Schneider Electric | Выключатель автоматический для защиты электродвигателя, 3 полюса, номинальное напряжение 400 В перем., ток уставки расцепителя перегрузки 2.5... 4 А, расцепителя максимального тока 51 А, отключающая способность 100 кА, монтаж на панель или DIN-рейку. | шт | 14 | 84,03
1421659 | Phoenix Contact | Торцевой фиксирующий элемент для клемм, пластик | шт | 100 | 1,07
OPV14/1 | Siemens Automation | Держатель цилиндрических предохранителей размером 14х51 мм, крепление на DIN рейку, 1 полюс, ток 63 А, напряжение 690 В АС | шт | 24 | 8,06
Нет вариантов поставки